## 空调系统设备统计汇总表（初稿）
广东省人民医院空调系统设备统计汇总表
序号 | 设备名称 | 设备数量 | 单位 | 备注
1 | 中央空调机组设备 | 20 | 台
2 | 热泵热水机组设备 | 40 | 台
3 | 采暖锅炉设备 | 4 | 台
4 | 中央空调水泵 | 85 | 台 | 含冷冻泵、冷却泵及循环泵
5 | 冷却塔 | 16 | 台
6 | 风机盘管设备 | 2349 | 台
7 | 风柜 | 325 | 台
8 | 多联体空调室外机 | 210（3305） | 台（匹）
9 | 多联体空调室内机 | 1412 | 台
10 | 精密空调机组 | 22 | 套
11 | 分体空调设备 | 1595 | 台 | 室内机每年清洗1次，室外机视使用状况清洗1-2次；其中科教楼、伟伦楼室内机回风滤网及机组表面每月至少清洁1次，视现场使用状况调整增加清洗频次；办公楼室内机回风滤网夏季（每年4月-9月）每月清洁一次，冬季（10月至次年3月）每季度清洁一次，
12 | BAS监控设备系统运行操作管理值班保障 | 1 | 项 | 院内24小时值班、监控
13 | 中央空调/（中央热水）机房设备系统运行操作管理巡检服务项目 | 12 | 个 | 含12个机房的巡查、记录机组运行状况
14 | 初、中效过滤器更换项目 | 1 | 项 | 含洁净空调机组及普通风柜，依据相关频次定期更换
15 | 空气过滤器的清洗保养服务项目 | 3445 | 个 | 1、主体楼大系统风柜滤网每周清洗1次，初效每月清洗两次；2、其他普通区域每月一次；3、洁净区域每周一次，详见附件4：可清洗过滤器统计表
16 | 中央空调系统附属设施（管道、阀门、膨胀水箱、补水设施等） | 1 | 项
17 | 中央空调水质处理 | 1 | 项
18 | 洁净空调机组及新风机组 | 158 | 台 | 含洁净空调机组及新风机组
20 | 洁净系统设备（含服务范围内的洁净空调设备、电动门、医疗气体设备、弱电设备 | 1 | 项 | 其中冷、热源、气源、建筑基础结构性故障、医疗设备、高效过滤器、UPS、系统性整体改造除外

## 附件0风机盘管统计表
附件0：风机盘管空调统计表
东1号楼风机盘管空调统计清单
序号 | 楼层 | 房间号 | 名称 | 单位 | 数量 | 备注
1 | 13层 | 电梯间1 | 风机盘管 | 台 | 1
2 | 13层 | 电梯间2 | 风机盘管 | 台 | 1
3 | 13层 | 玻璃房 | 风机盘管 | 台 | 1
4 | 13层 | 男值班室 | 风机盘管 | 台 | 1
5 | 13层 | 女值班室 | 风机盘管 | 台 | 1
6 | 13层 | 保13-080 | 风机盘管 | 台 | 1
7 | 13层 | 保13-081 | 风机盘管 | 台 | 1
8 | 13层 | 保13-071 | 风机盘管 | 台 | 1
9 | 13层 | 保13-084 | 风机盘管 | 台 | 1
10 | 13层 | 休息室 | 风机盘管 | 台 | 1
11 | 13层 | 护士站办公室 | 风机盘管 | 台 | 1
12 | 13层 | 主任办公室 | 风机盘管 | 台 | 1
13 | 13层 | 示教室 | 风机盘管 | 台 | 1
14 | 13层 | 医生办公室 | 风机盘管 | 台 | 1
15 | 13层 | 女更衣室 | 风机盘管 | 台 | 1
16 | 13层 | 男更衣室 | 风机盘管 | 台 | 1
17 | 13层 | 走廊 | 风机盘管 | 台 | 2
18 | 13层 | 接待厅 | 风机盘管 | 台 | 1
19 | 12层 | 医生值班室1 | 风机盘管 | 台 | 1
20 | 12层 | 医生值班室2 | 风机盘管 | 台 | 1
21 | 12层 | 1205右边房间3 | 风机盘管 | 台 | 1
22 | 12层 | 1205右边房间4 | 风机盘管 | 台 | 1
23 | 12层 | 护士站 | 风机盘管 | 台 | 1
24 | 12层 | 护士站左边房间1 | 风机盘管 | 台 | 1
25 | 12层 | 护士站左边房间2 | 风机盘管 | 台 | 1
26 | 12层 | 护士站左边房间3 | 风机盘管 | 台 | 1
27 | 12层 | 护士站左边房间4 | 风机盘管 | 台 | 1
28 | 12层 | 治疗室 | 风机盘管 | 台 | 1
29 | 12层 | 治疗室右边房间1 | 风机盘管 | 台 | 1
30 | 12层 | 治疗室右边房间2 | 风机盘管 | 台 | 1
31 | 12层 | 治疗室右边房间3 | 风机盘管 | 台 | 1
32 | 12层 | 护士值班室 | 风机盘管 | 台 | 1
33 | 12层 | 护士值班室走廊 | 风机盘管 | 台 | 1
34 | 12层 | 污物室 | 风机盘管 | 台 | 1
35 | 12层 | 医生值班室2右边房间 | 风机盘管 | 台 | 1
36 | 12层 | 妇科 | 风机盘管 | 台 | 1
37 | 12层 | 更衣室 | 风机盘管 | 台 | 1
38 | 12层 | 妇科左边房间 | 风机盘管 | 台 | 1
39 | 12层 | 眼科 | 风机盘管 | 台 | 1
40 | 12层 | 护长办公室 | 风机盘管 | 台 | 1
41 | 12层 | 资料室 | 风机盘管 | 台 | 1
42 | 12层 | B超室 | 风机盘管 | 台 | 1
43 | 12层 | 抽血室 | 风机盘管 | 台 | 1
44 | 12层 | 电梯间 | 风机盘管 | 台 | 1
45 | 12层 | 1201 | 风机盘管 | 台 | 1
46 | 12层 | 1201左边房间 | 风机盘管 | 台 | 1
47 | 12层 | 1202 | 风机盘管 | 台 | 1
48 | 12层 | 衣帽室 | 风机盘管 | 台 | 1
49 | 12层 | 1205 | 风机盘管 | 台 | 1
50 | 12层 | 1205走廊 | 风机盘管 | 台 | 1
51 | 12层 | 1205左边房间1 | 风机盘管 | 台 | 1
52 | 12层 | 1205左边房间2 | 风机盘管 | 台 | 1
53 | 12层 | 1205左边房间3 | 风机盘管 | 台 | 1
54 | 12层 | 1205左边房间4 | 风机盘管 | 台 | 1
55 | 12层 | 1205右边房间1 | 风机盘管 | 台 | 1
56 | 12层 | 1205右边房间2 | 风机盘管 | 台 | 1
57 | 12层 | 1202右边房间 | 风机盘管 | 台 | 1
58 | 12层 | 餐厅 | 风机盘管 | 台 | 1
59 | 12层 | 餐厅左边房间 | 风机盘管 | 台 | 1
60 | 12层 | 走廊 | 风机盘管 | 台 | 1
61 | 12层 | 被服室 | 风机盘管 | 台 | 1
62 | 12层 | 功能室 | 风机盘管 | 台 | 1
63 | 12层 | 主任办公室 | 风机盘管 | 台 | 1
64 | 12层 | 护长办公室 | 风机盘管 | 台 | 1
65 | 12层 | 医生办公室 | 风机盘管 | 台 | 2
66 | 11层 | B超2室等待 | 风机盘管 | 台 | 1
67 | 11层 | 治疗室 | 风机盘管 | 台 | 1
68 | 11层 | 医生办公室 | 风机盘管 | 台 | 2
69 | 11层 | B超1室 | 风机盘管 | 台 | 1
70 | 11层 | 心电图室 | 风机盘管 | 台 | 1
71 | 11层 | B超1室 | 风机盘管 | 台 | 1
72 | 11层 | 贵宾休息室 | 风机盘管 | 台 | 1
73 | 11层 | 主任办公室 | 风机盘管 | 台 | 1
74 | 11层 | 照像室 | 风机盘管 | 台 | 1
75 | 11层 | 眼科 | 风机盘管 | 台 | 1
76 | 11层 | 耳鼻喉科 | 风机盘管 | 台 | 1
77 | 11层 | 耳鼻喉科左边房间 | 风机盘管 | 台 | 1
78 | 11层 | 眼科走廊 | 风机盘管 | 台 | 1
79 | 11层 | 医院总值班房 | 风机盘管 | 台 | 1
80 | 11层 | 更衣室 | 风机盘管 | 台 | 1
81 | 11层 | 电梯间 | 风机盘管 | 台 | 1
82 | 11层 | 心电图室 | 风机盘管 | 台 | 1
83 | 11层 | DCT视野检查室 | 风机盘管 | 台 | 1
84 | 11层 | 污物室 | 风机盘管 | 台 | 1
85 | 11层 | 眼科 | 风机盘管 | 台 | 1
86 | 11层 | 妇科 | 风机盘管 | 台 | 1
87 | 11层 | 外科 | 风机盘管 | 台 | 1
88 | 11层 | 口腔科 | 风机盘管 | 台 | 1
89 | 11层 | 办公室 | 风机盘管 | 台 | 1
90 | 11层 | 内科 | 风机盘管 | 台 | 1
91 | 11层 | 会诊室 | 风机盘管 | 台 | 1
92 | 11层 | 会诊室走廊 | 风机盘管 | 台 | 1
93 | 11层 | 抽血室 | 风机盘管 | 台 | 1
94 | 11层 | 挂号处 | 风机盘管 | 台 | 1
95 | 11层 | 护士站 | 风机盘管 | 台 | 1
96 | 11层 | B超2室 | 风机盘管 | 台 | 1
97 | 11层 | B超2室设备 | 风机盘管 | 台 | 1
98 | 11层 | B超2室检查 | 风机盘管 | 台 | 1
99 | 10层 | 1006 | 风机盘管 | 台 | 1
100 | 10层 | 医生办公室 | 风机盘管 | 台 | 2
101 | 10层 | 护士站 | 风机盘管 | 台 | 1
102 | 10层 | 电梯间 | 风机盘管 | 台 | 1
103 | 10层 | 治疗室 | 风机盘管 | 台 | 1
104 | 10层 | 护士值班室 | 风机盘管 | 台 | 1
105 | 10层 | 医生值班室 | 风机盘管 | 台 | 1
106 | 10层 | 1007 | 风机盘管 | 台 | 1
107 | 10层 | 1008 | 风机盘管 | 台 | 1
108 | 10层 | 1009 | 风机盘管 | 台 | 1
109 | 10层 | 1010 | 风机盘管 | 台 | 1
110 | 10层 | 1011 | 风机盘管 | 台 | 1
111 | 10层 | 1011走廊 | 风机盘管 | 台 | 1
112 | 10层 | 1012 | 风机盘管 | 台 | 1
113 | 10层 | 1013 | 风机盘管 | 台 | 1
114 | 10层 | 1014 | 风机盘管 | 台 | 1
115 | 10层 | 1015 | 风机盘管 | 台 | 1
116 | 10层 | 1016 | 风机盘管 | 台 | 1
117 | 10层 | 1017 | 风机盘管 | 台 | 1
118 | 10层 | 1017走廊 | 风机盘管 | 台 | 1
119 | 10层 | 1018 | 风机盘管 | 台 | 1
120 | 10层 | 1019 | 风机盘管 | 台 | 1
121 | 10层 | 1020 | 风机盘管 | 台 | 1
122 | 10层 | 更衣室 | 风机盘管 | 台 | 1
123 | 10层 | 1021 | 风机盘管 | 台 | 1
124 | 10层 | 1022 | 风机盘管 | 台 | 1
125 | 10层 | 1023 | 风机盘管 | 台 | 1
126 | 10层 | 1001走廊 | 风机盘管 | 台 | 1
127 | 10层 | 1001 | 风机盘管 | 台 | 1
128 | 10层 | 1002 | 风机盘管 | 台 | 1
129 | 10层 | 1003 | 风机盘管 | 台 | 1
130 | 10层 | 1004 | 风机盘管 | 台 | 1
131 | 10层 | 1005 | 风机盘管 | 台 | 1
132 | 10层 | 主任办公室 | 风机盘管 | 台 | 1
133 | 10层 | 副主任办公室 | 风机盘管 | 台 | 1
134 | 10层 | 仪器室 | 风机盘管 | 台 | 1
135 | 9层 | 911 | 风机盘管 | 台 | 1
136 | 9层 | 912 | 风机盘管 | 台 | 1
137 | 9层 | 913 | 风机盘管 | 台 | 1
138 | 9层 | 914 | 风机盘管 | 台 | 1
139 | 9层 | 915 | 风机盘管 | 台 | 1
140 | 9层 | 916走廊 | 风机盘管 | 台 | 1
141 | 9层 | 917 | 风机盘管 | 台 | 1
142 | 9层 | 918 | 风机盘管 | 台 | 1
143 | 9层 | 919 | 风机盘管 | 台 | 1
144 | 9层 | 被服室右边房间 | 风机盘管 | 台 | 1
145 | 9层 | 主任办公室 | 风机盘管 | 台 | 1
146 | 9层 | 901 | 风机盘管 | 台 | 1
147 | 9层 | 902 | 风机盘管 | 台 | 1
148 | 9层 | 903 | 风机盘管 | 台 | 1
149 | 9层 | 904 | 风机盘管 | 台 | 1
150 | 9层 | 905 | 风机盘管 | 台 | 1
151 | 9层 | 906 | 风机盘管 | 台 | 1
152 | 9层 | 907 | 风机盘管 | 台 | 1
153 | 9层 | 908 | 风机盘管 | 台 | 1
154 | 9层 | 909 | 风机盘管 | 台 | 1
155 | 9层 | 910走廊 | 风机盘管 | 台 | 1
156 | 9层 | 电梯间 | 风机盘管 | 台 | 1
157 | 9层 | 920 | 风机盘管 | 台 | 1
158 | 9层 | 921 | 风机盘管 | 台 | 1
159 | 9层 | 922 | 风机盘管 | 台 | 1
160 | 9层 | 医生办公室 | 风机盘管 | 台 | 2
161 | 9层 | 护士站 | 风机盘管 | 台 | 1
162 | 9层 | 治疗室 | 风机盘管 | 台 | 1
163 | 9层 | 护士值班室 | 风机盘管 | 台 | 1
164 | 9层 | 医生值班室 | 风机盘管 | 台 | 1
165 | 9层 | 更衣室 | 风机盘管 | 台 | 1
166 | 8层 | 822 | 风机盘管 | 台 | 1
167 | 8层 | 电梯间 | 风机盘管 | 台 | 1
168 | 8层 | 皮肤科主任办公室 | 风机盘管 | 台 | 1
169 | 8层 | 东病区八区主任办公室 | 风机盘管 | 台 | 1
170 | 8层 | 东病区八区医生办公室 | 风机盘管 | 台 | 2
171 | 8层 | 仪器室 | 风机盘管 | 台 | 1
172 | 8层 | 皮肤科医生办公室 | 风机盘管 | 台 | 1
173 | 8层 | 皮肤科医生值班室 | 风机盘管 | 台 | 1
174 | 8层 | 801 | 风机盘管 | 台 | 1
175 | 8层 | 802 | 风机盘管 | 台 | 1
176 | 8层 | 护士站 | 风机盘管 | 台 | 1
177 | 8层 | 治疗室 | 风机盘管 | 台 | 1
178 | 8层 | 护士值班室 | 风机盘管 | 台 | 1
179 | 8层 | 更衣室 | 风机盘管 | 台 | 1
180 | 8层 | 医生值班室 | 风机盘管 | 台 | 1
181 | 8层 | 803 | 风机盘管 | 台 | 1
182 | 8层 | 804 | 风机盘管 | 台 | 1
183 | 8层 | 805 | 风机盘管 | 台 | 1
184 | 8层 | 806 | 风机盘管 | 台 | 1
185 | 8层 | 807 | 风机盘管 | 台 | 1
186 | 8层 | 808 | 风机盘管 | 台 | 1
187 | 8层 | 809 | 风机盘管 | 台 | 1
188 | 8层 | 810 | 风机盘管 | 台 | 1
189 | 8层 | 811 | 风机盘管 | 台 | 1
190 | 8层 | 812 | 风机盘管 | 台 | 1
191 | 8层 | 813 | 风机盘管 | 台 | 1
192 | 8层 | 814 | 风机盘管 | 台 | 1
193 | 8层 | 815 | 风机盘管 | 台 | 1
194 | 8层 | 816 | 风机盘管 | 台 | 1
195 | 8层 | 817 | 风机盘管 | 台 | 1
196 | 8层 | 818 | 风机盘管 | 台 | 1
197 | 8层 | 819 | 风机盘管 | 台 | 1
198 | 8层 | 820 | 风机盘管 | 台 | 1
199 | 8层 | 821 | 风机盘管 | 台 | 1
200 | 7层 | 710 | 风机盘管 | 台 | 1
201 | 7层 | 707 | 风机盘管 | 台 | 1
202 | 7层 | 708 | 风机盘管 | 台 | 1
203 | 7层 | 709 | 风机盘管 | 台 | 1
204 | 7层 | 医生值班室 | 风机盘管 | 台 | 1
205 | 7层 | 护长办公室 | 风机盘管 | 台 | 1
206 | 7层 | 仪器室 | 风机盘管 | 台 | 1
207 | 7层 | 711 | 风机盘管 | 台 | 1
208 | 7层 | 712 | 风机盘管 | 台 | 1
209 | 7层 | 713 | 风机盘管 | 台 | 1
210 | 7层 | 714 | 风机盘管 | 台 | 1
211 | 7层 | 715 | 风机盘管 | 台 | 1
212 | 7层 | 716 | 风机盘管 | 台 | 1
213 | 7层 | 717 | 风机盘管 | 台 | 1
214 | 7层 | 718 | 风机盘管 | 台 | 1
215 | 7层 | 719 | 风机盘管 | 台 | 1
216 | 7层 | 720 | 风机盘管 | 台 | 1
217 | 7层 | 721 | 风机盘管 | 台 | 1
218 | 7层 | 722 | 风机盘管 | 台 | 1
219 | 7层 | 老年神经科医生办公室 | 风机盘管 | 台 | 2
220 | 7层 | 护士站 | 风机盘管 | 台 | 1
221 | 7层 | 治疗室 | 风机盘管 | 台 | 1
222 | 7层 | 更衣室 | 风机盘管 | 台 | 1
223 | 7层 | 护士值班室 | 风机盘管 | 台 | 1
224 | 7层 | 电梯间 | 风机盘管 | 台 | 1
225 | 7层 | 主任办公室1 | 风机盘管 | 台 | 1
226 | 7层 | 主任办公室2 | 风机盘管 | 台 | 1
227 | 7层 | 主任办公室3 | 风机盘管 | 台 | 1
228 | 7层 | 东病区十区医生办公室 | 风机盘管 | 台 | 1
229 | 7层 | 701 | 风机盘管 | 台 | 1
230 | 7层 | 702 | 风机盘管 | 台 | 1
231 | 7层 | 703 | 风机盘管 | 台 | 1
232 | 7层 | 704 | 风机盘管 | 台 | 1
233 | 7层 | 705 | 风机盘管 | 台 | 1
234 | 7层 | 706 | 风机盘管 | 台 | 1
235 | 6层 | 电梯间 | 风机盘管 | 台 | 1
236 | 6层 | 608 | 风机盘管 | 台 | 1
237 | 6层 | 609 | 风机盘管 | 台 | 1
238 | 6层 | 610 | 风机盘管 | 台 | 1
239 | 6层 | 611 | 风机盘管 | 台 | 1
240 | 6层 | 612 | 风机盘管 | 台 | 1
241 | 6层 | 613 | 风机盘管 | 台 | 1
242 | 6层 | 614 | 风机盘管 | 台 | 1
243 | 6层 | 615 | 风机盘管 | 台 | 1
244 | 6层 | 616（四区医生办公室 | 风机盘管 | 台 | 1
245 | 6层 | 617 | 风机盘管 | 台 | 1
246 | 6层 | 618 | 风机盘管 | 台 | 1
247 | 6层 | 619 | 风机盘管 | 台 | 1
248 | 6层 | 620 | 风机盘管 | 台 | 1
249 | 6层 | 621 | 风机盘管 | 台 | 1
250 | 6层 | 622 | 风机盘管 | 台 | 1
251 | 6层 | 东病区六区医生办公室 | 风机盘管 | 台 | 2
252 | 6层 | 护士站 | 风机盘管 | 台 | 1
253 | 6层 | 治疗室 | 风机盘管 | 台 | 1
254 | 6层 | 副主任办公室 | 风机盘管 | 台 | 1
255 | 6层 | 护长办公室 | 风机盘管 | 台 | 1
256 | 6层 | 主任办公室 | 风机盘管 | 台 | 1
257 | 6层 | 东病区四区副主任办公室 | 风机盘管 | 台 | 1
258 | 6层 | 东病区四区护长办公室 | 风机盘管 | 台 | 1
259 | 6层 | 601 | 风机盘管 | 台 | 1
260 | 6层 | 602 | 风机盘管 | 台 | 1
261 | 6层 | 603 | 风机盘管 | 台 | 1
262 | 6层 | 604 | 风机盘管 | 台 | 1
263 | 6层 | 605 | 风机盘管 | 台 | 1
264 | 6层 | 606 | 风机盘管 | 台 | 1
265 | 6层 | 607 | 风机盘管 | 台 | 1
266 | 6层 | 更衣室 | 风机盘管 | 台 | 1
267 | 6层 | 男值班室 | 风机盘管 | 台 | 1
268 | 6层 | 女值班室 | 风机盘管 | 台 | 1
269 | 6层 | 仪器室 | 风机盘管 | 台 | 1
270 | 5层 | 502 | 风机盘管 | 台 | 1
271 | 5层 | 503 | 风机盘管 | 台 | 1
272 | 5层 | 504 | 风机盘管 | 台 | 1
273 | 5层 | 505 | 风机盘管 | 台 | 1
274 | 5层 | 506 | 风机盘管 | 台 | 1
275 | 5层 | 九区医生办公室 | 风机盘管 | 台 | 1
276 | 5层 | 五区医生办公室 | 风机盘管 | 台 | 2
277 | 5层 | 护士站 | 风机盘管 | 台 | 1
278 | 5层 | 治疗室 | 风机盘管 | 台 | 1
279 | 5层 | 更衣室 | 风机盘管 | 台 | 1
280 | 5层 | 男值班室 | 风机盘管 | 台 | 1
281 | 5层 | 女值班室 | 风机盘管 | 台 | 1
282 | 5层 | 电梯间 | 风机盘管 | 台 | 1
283 | 5层 | 主任办公室 | 风机盘管 | 台 | 1
284 | 5层 | 护长办公室 | 风机盘管 | 台 | 1
285 | 5层 | 501 | 风机盘管 | 台 | 1
286 | 5层 | 507 | 风机盘管 | 台 | 1
287 | 5层 | 508 | 风机盘管 | 台 | 1
288 | 5层 | 509 | 风机盘管 | 台 | 1
289 | 5层 | 510 | 风机盘管 | 台 | 1
290 | 5层 | 511 | 风机盘管 | 台 | 1
291 | 5层 | 512 | 风机盘管 | 台 | 1
292 | 5层 | 513 | 风机盘管 | 台 | 1
293 | 5层 | 514 | 风机盘管 | 台 | 1
294 | 5层 | 515 | 风机盘管 | 台 | 1
295 | 5层 | 516 | 风机盘管 | 台 | 1
296 | 5层 | 517 | 风机盘管 | 台 | 1
297 | 5层 | 518 | 风机盘管 | 台 | 1
298 | 5层 | 519 | 风机盘管 | 台 | 1
299 | 5层 | 520 | 风机盘管 | 台 | 1
300 | 5层 | 521 | 风机盘管 | 台 | 1
301 | 5层 | 522 | 风机盘管 | 台 | 1
302 | 5层 | 523 | 风机盘管 | 台 | 1
303 | 3层 | 更衣室 | 风机盘管 | 台 | 1
304 | 3层 | 抽血室 | 风机盘管 | 台 | 6
305 | 3层 | 胃肠镜检查室 | 风机盘管 | 台 | 5
306 | 3层 | 301 | 风机盘管 | 台 | 1
307 | 3层 | 302 | 风机盘管 | 台 | 1
308 | 3层 | 306 | 风机盘管 | 台 | 1
309 | 3层 | 307 | 风机盘管 | 台 | 1
310 | 3层 | 308 | 风机盘管 | 台 | 1
311 | 3层 | 309 | 风机盘管 | 台 | 1
312 | 3层 | 310-1 | 风机盘管 | 台 | 1
313 | 3层 | 310-2 | 风机盘管 | 台 | 1
314 | 3层 | 311 | 风机盘管 | 台 | 1
315 | 3层 | 312 | 风机盘管 | 台 | 2
316 | 3层 | 313 | 风机盘管 | 台 | 2
317 | 3层 | 314 | 风机盘管 | 台 | 1
318 | 3层 | 316 | 风机盘管 | 台 | 1
319 | 3层 | 317 | 风机盘管 | 台 | 1
320 | 3层 | 318 | 风机盘管 | 台 | 1
321 | 3层 | 319 | 风机盘管 | 台 | 1
322 | 3层 | 320 | 风机盘管 | 台 | 1
323 | 3层 | 321 | 风机盘管 | 台 | 1
324 | 3层 | 大厅 | 风机盘管 | 台 | 5
325 | 2层 | 大厅1 | 风机盘管 | 台 | 1
326 | 2层 | 大厅2 | 风机盘管 | 台 | 1
327 | 2层 | 大厅3 | 风机盘管 | 台 | 1
328 | 2层 | 大厅4 | 风机盘管 | 台 | 1
329 | 2层 | 大厅5 | 风机盘管 | 台 | 1
330 | 2层 | 大厅6 | 风机盘管 | 台 | 1
331 | 2层 | 大厅7 | 风机盘管 | 台 | 1
332 | 2层 | 大厅8 | 风机盘管 | 台 | 1
333 | 2层 | 电梯门口 | 风机盘管 | 台 | 4
334 | 2层 | 206 | 风机盘管 | 台 | 1
335 | 2层 | 207 | 风机盘管 | 台 | 1
336 | 2层 | 208 | 风机盘管 | 台 | 1
337 | 2层 | 209 | 风机盘管 | 台 | 1
338 | 2层 | 210 | 风机盘管 | 台 | 1
339 | 2层 | 211 | 风机盘管 | 台 | 1
340 | 2层 | 212 | 风机盘管 | 台 | 1
341 | 2层 | 213 | 风机盘管 | 台 | 1
342 | 2层 | 214 | 风机盘管 | 台 | 1
343 | 2层 | 215 | 风机盘管 | 台 | 1
344 | 2层 | 216 | 风机盘管 | 台 | 1
345 | 2层 | 217 | 风机盘管 | 台 | 1
346 | 2层 | 218 | 风机盘管 | 台 | 1
347 | 2层 | 中药房西药房1 | 风机盘管 | 台 | 1
348 | 2层 | 中药房西药房2 | 风机盘管 | 台 | 1
349 | 2层 | 中药房西药房3 | 风机盘管 | 台 | 1
350 | 2层 | 中药房西药房4 | 风机盘管 | 台 | 1
351 | 2层 | 中药房西药房5 | 风机盘管 | 台 | 1
352 | 2层 | 中药房西药房6 | 风机盘管 | 台 | 1
353 | 2层 | 中药房西药房7 | 风机盘管 | 台 | 1
354 | 2层 | 中药房西药房8 | 风机盘管 | 台 | 1
355 | 2层 | 中药房西药房9 | 风机盘管 | 台 | 1
356 | 2层 | 中药房西药房10 | 风机盘管 | 台 | 1
357 | 2层 | 中药房西药房11 | 风机盘管 | 台 | 1
358 | 2层 | 中药房西药房12 | 风机盘管 | 台 | 1
359 | 2层 | 中药房西药房13 | 风机盘管 | 台 | 1
360 | 2层 | 中药房西药房14 | 风机盘管 | 台 | 1
361 | 2层 | 中药房西药房15 | 风机盘管 | 台 | 1
362 | 2层 | 中药房西药房16 | 风机盘管 | 台 | 1
363 | 2层 | 中药房西药房17 | 风机盘管 | 台 | 1
364 | 2层 | 中药房西药房18 | 风机盘管 | 台 | 1
365 | 2层 | 住院结账处1 | 风机盘管 | 台 | 1
366 | 2层 | 住院结账处2 | 风机盘管 | 台 | 1
367 | 2层 | 住院结账处3 | 风机盘管 | 台 | 1
368 | 2层 | 住院结账处4 | 风机盘管 | 台 | 1
369 | 2层 | 住院结账处5 | 风机盘管 | 台 | 1
370 | 2层 | 住院结账处6 | 风机盘管 | 台 | 1
371 | 2层 | 住院结账处7 | 风机盘管 | 台 | 1
372 | 1层 | 放射科门口 | 风机盘管 | 台 | 1
373 | 1层 | 放射登记处 | 风机盘管 | 台 | 1
374 | 1层 | 洗手间门口 | 风机盘管 | 台 | 1
375 | 1层 | 102 | 风机盘管 | 台 | 1
376 | 1层 | 103 | 风机盘管 | 台 | 1
377 | 1层 | 104 | 风机盘管 | 台 | 1
378 | 1层 | 105 | 风机盘管 | 台 | 1
379 | 1层 | 106 | 风机盘管 | 台 | 1
380 | 1层 | 107 | 风机盘管 | 台 | 1
381 | 1层 | 108 | 风机盘管 | 台 | 1
382 | 1层 | 109 | 风机盘管 | 台 | 1
383 | 1层 | 112 | 风机盘管 | 台 | 1
384 | 1层 | 113 | 风机盘管 | 台 | 1
385 | 1层 | 114 | 风机盘管 | 台 | 1
386 | 1层 | 115 | 风机盘管 | 台 | 1
387 | 1层 | 大厅 | 风机盘管 | 台 | 1
388 | 1层 | 更衣室 | 风机盘管 | 台 | 1
389 | 1层 | 放射科 | 风机盘管 | 台 | 1
390 | 1层 | CT设备间 | 风机盘管 | 台 | 1
391 | 1层 | CT操作室 | 风机盘管 | 台 | 1
392 | 1层 | 抽血处 | 风机盘管 | 台 | 1
393 | 1层 | 抽血处（门口） | 风机盘管 | 台 | 1
394 | 1层 | 42号电梯 | 风机盘管 | 台 | 1
395 | 1层 | 抽血室 | 风机盘管 | 台 | 1
|  |  | 合计 |  | 422
东2号楼风机盘管空调统计清单
序号 | 楼层 | 房间号 | 名称 | 单位 | 数量 | 备注
1 | 1层 | 大厅 | 风机盘管 | 台 | 6
2 | 1层 | 老年医学 | 风机盘管 | 台 | 2
3 | 1层 | 电梯间1 | 风机盘管 | 台 | 1
4 | 1层 | 电梯间2 | 风机盘管 | 台 | 1
5 | 1层 | 大厅1 | 风机盘管 | 台 | 1
6 | 1层 | 大厅2 | 风机盘管 | 台 | 1
7 | 1层 | 大厅3 | 风机盘管 | 台 | 1
8 | 1层 | 大厅4 | 风机盘管 | 台 | 1
9 | 1层 | 大厅5 | 风机盘管 | 台 | 1
10 | 1层 | 大厅6 | 风机盘管 | 台 | 1
11 | 1层 | 大厅7 | 风机盘管 | 台 | 1
12 | 1层 | 102 | 风机盘管 | 台 | 2
13 | 1层 | 104 | 风机盘管 | 台 | 1
14 | 1层 | 105 | 风机盘管 | 台 | 1
15 | 1层 | 更衣室 | 风机盘管 | 台 | 1
16 | 2层 | 电梯间1 | 风机盘管 | 台 | 1
17 | 2层 | 电梯间2 | 风机盘管 | 台 | 1
18 | 2层 | 大厅/走廊1 | 风机盘管 | 台 | 1
19 | 2层 | 大厅/走廊2 | 风机盘管 | 台 | 1
20 | 2层 | 大厅/走廊3 | 风机盘管 | 台 | 1
21 | 2层 | 大厅/走廊4 | 风机盘管 | 台 | 1
22 | 2层 | 大厅/走廊5 | 风机盘管 | 台 | 1
23 | 2层 | 大厅/走廊6 | 风机盘管 | 台 | 1
24 | 2层 | 大厅/走廊7 | 风机盘管 | 台 | 1
25 | 2层 | 大厅/走廊8 | 风机盘管 | 台 | 1
26 | 2层 | 大厅/走廊9 | 风机盘管 | 台 | 1
27 | 2层 | 大厅/走廊10 | 风机盘管 | 台 | 1
28 | 2层 | 大厅/走廊11 | 风机盘管 | 台 | 1
29 | 2层 | 大厅/走廊12 | 风机盘管 | 台 | 1
30 | 2层 | 大厅/走廊13 | 风机盘管 | 台 | 1
31 | 2层 | 201 | 风机盘管 | 台 | 1
32 | 2层 | 202 | 风机盘管 | 台 | 1
33 | 2层 | 203 | 风机盘管 | 台 | 1
34 | 2层 | 204 | 风机盘管 | 台 | 1
35 | 2层 | 205 | 风机盘管 | 台 | 1
36 | 2层 | 206 | 风机盘管 | 台 | 1
37 | 2层 | 207 | 风机盘管 | 台 | 1
38 | 2层 | 208 | 风机盘管 | 台 | 1
39 | 2层 | 209 | 风机盘管 | 台 | 1
40 | 2层 | 210 | 风机盘管 | 台 | 1
41 | 2层 | 211 | 风机盘管 | 台 | 1
42 | 2层 | 212 | 风机盘管 | 台 | 1
43 | 2层 | 213 | 风机盘管 | 台 | 1
44 | 2层 | 214 | 风机盘管 | 台 | 1
45 | 2层 | 215 | 风机盘管 | 台 | 1
46 | 2层 | 216 | 风机盘管 | 台 | 1
47 | 3层 | 电梯间1 | 风机盘管 | 台 | 1
48 | 3层 | 电梯间2 | 风机盘管 | 台 | 1
49 | 3层 | 大厅/走廊1 | 风机盘管 | 台 | 1
50 | 3层 | 大厅/走廊2 | 风机盘管 | 台 | 1
51 | 3层 | 大厅/走廊3 | 风机盘管 | 台 | 1
52 | 3层 | 大厅/走廊4 | 风机盘管 | 台 | 1
53 | 3层 | 大厅/走廊5 | 风机盘管 | 台 | 1
54 | 3层 | 大厅/走廊6 | 风机盘管 | 台 | 1
55 | 3层 | 大厅/走廊7 | 风机盘管 | 台 | 1
56 | 3层 | 大厅/走廊8 | 风机盘管 | 台 | 1
57 | 3层 | 大厅/走廊9 | 风机盘管 | 台 | 1
58 | 3层 | 大厅/走廊10 | 风机盘管 | 台 | 1
59 | 3层 | 大厅/走廊11 | 风机盘管 | 台 | 1
60 | 3层 | 大厅/走廊12 | 风机盘管 | 台 | 1
61 | 3层 | 大厅/走廊13 | 风机盘管 | 台 | 1
62 | 3层 | 大厅/走廊14 | 风机盘管 | 台 | 1
63 | 3层 | 大厅/走廊15 | 风机盘管 | 台 | 1
64 | 3层 | 大厅/走廊16 | 风机盘管 | 台 | 1
65 | 3层 | 大厅/走廊17 | 风机盘管 | 台 | 1
66 | 3层 | 301 | 风机盘管 | 台 | 1
67 | 3层 | 302 | 风机盘管 | 台 | 1
68 | 3层 | 303 | 风机盘管 | 台 | 1
69 | 3层 | 304 | 风机盘管 | 台 | 1
70 | 3层 | 305 | 风机盘管 | 台 | 1
71 | 3层 | 306 | 风机盘管 | 台 | 1
72 | 3层 | 307 | 风机盘管 | 台 | 1
73 | 3层 | 308 | 风机盘管 | 台 | 1
74 | 3层 | 309 | 风机盘管 | 台 | 1
75 | 3层 | 310 | 风机盘管 | 台 | 1
76 | 3层 | 311 | 风机盘管 | 台 | 1
77 | 3层 | 312 | 风机盘管 | 台 | 1
78 | 3层 | 313 | 风机盘管 | 台 | 1
79 | 3层 | 314 | 风机盘管 | 台 | 1
80 | 3层 | 315 | 风机盘管 | 台 | 1
81 | 3层 | 316 | 风机盘管 | 台 | 1
82 | 3层 | 317 | 风机盘管 | 台 | 1
83 | 3层 | 318 | 风机盘管 | 台 | 1
84 | 3层 | 319 | 风机盘管 | 台 | 1
85 | 3层 | 320 | 风机盘管 | 台 | 1
86 | 3层 | 317傍边房间 | 风机盘管 | 台 | 1
87 | 5层 | 电梯间1 | 风机盘管 | 台 | 1
88 | 5层 | 电梯间2 | 风机盘管 | 台 | 1
89 | 5层 | 电梯间3 | 风机盘管 | 台 | 1
90 | 5层 | 大厅/走廊1 | 风机盘管 | 台 | 1
91 | 5层 | 大厅/走廊2 | 风机盘管 | 台 | 1
92 | 5层 | 大厅/走廊3 | 风机盘管 | 台 | 1
93 | 5层 | 大厅/走廊4 | 风机盘管 | 台 | 1
94 | 5层 | 大厅/走廊5 | 风机盘管 | 台 | 1
95 | 5层 | 大厅/走廊6 | 风机盘管 | 台 | 1
96 | 5层 | 护士站1 | 风机盘管 | 台 | 1
97 | 5层 | 护士站2 | 风机盘管 | 台 | 1
98 | 5层 | 护士站3 | 风机盘管 | 台 | 1
99 | 5层 | 护士站4 | 风机盘管 | 台 | 1
100 | 5层 | 护士站5 | 风机盘管 | 台 | 1
101 | 5层 | 护士站6 | 风机盘管 | 台 | 1
102 | 5层 | 手术室1 | 风机盘管 | 台 | 1
103 | 5层 | 手术室2 | 风机盘管 | 台 | 1
104 | 5层 | 手术室3 | 风机盘管 | 台 | 1
105 | 5层 | 手术室4 | 风机盘管 | 台 | 1
106 | 5层 | 手术室5 | 风机盘管 | 台 | 2
107 | 5层 | 515 | 风机盘管 | 台 | 1
108 | 5层 | 517 | 风机盘管 | 台 | 1
109 | 5层 | 518 | 风机盘管 | 台 | 1
110 | 5层 | 519 | 风机盘管 | 台 | 1
111 | 5层 | 520 | 风机盘管 | 台 | 1
112 | 5层 | 521 | 风机盘管 | 台 | 1
113 | 5层 | 527 | 风机盘管 | 台 | 1
114 | 6层 | 电梯间/走廊 | 风机盘管 | 台 | 2
115 | 6层 | 门口左边1 | 风机盘管 | 台 | 1
116 | 6层 | 门口左边2 | 风机盘管 | 台 | 1
117 | 6层 | 6522 | 风机盘管 | 台 | 1
118 | 6层 | 6520 | 风机盘管 | 台 | 1
119 | 6层 | 6518 | 风机盘管 | 台 | 1
120 | 6层 | 6501 | 风机盘管 | 台 | 4
121 | 6层 | 6503 | 风机盘管 | 台 | 1
122 | 6层 | 6504 | 风机盘管 | 台 | 1
123 | 6层 | 6505 | 风机盘管 | 台 | 1
124 | 6层 | 6506 | 风机盘管 | 台 | 1
125 | 6层 | 6507 | 风机盘管 | 台 | 1
126 | 6层 | 6508 | 风机盘管 | 台 | 1
127 | 6层 | 6509 | 风机盘管 | 台 | 1
128 | 6层 | 电梯间出口右边 | 风机盘管 | 台 | 1
129 | 7层 | 主任办公室 | 风机盘管 | 台 | 1
130 | 7层 | 走廊 | 风机盘管 | 台 | 2
131 | 7层 | 电梯间1 | 风机盘管 | 台 | 1
132 | 7层 | 电梯间2 | 风机盘管 | 台 | 1
133 | 7层 | 走廊1 | 风机盘管 | 台 | 1
134 | 7层 | 走廊2 | 风机盘管 | 台 | 1
135 | 7层 | 走廊3 | 风机盘管 | 台 | 1
136 | 7层 | 走廊4 | 风机盘管 | 台 | 1
137 | 7层 | 701 | 风机盘管 | 台 | 1
138 | 7层 | 702 | 风机盘管 | 台 | 1
139 | 7层 | 703 | 风机盘管 | 台 | 1
140 | 7层 | 704 | 风机盘管 | 台 | 1
141 | 7层 | 705 | 风机盘管 | 台 | 1
142 | 7层 | 706 | 风机盘管 | 台 | 1
143 | 7层 | 707 | 风机盘管 | 台 | 1
144 | 7层 | 709 | 风机盘管 | 台 | 1
145 | 7层 | 710 | 风机盘管 | 台 | 1
146 | 7层 | 711 | 风机盘管 | 台 | 1
147 | 7层 | 712 | 风机盘管 | 台 | 1
148 | 7层 | 713 | 风机盘管 | 台 | 1
149 | 7层 | 医生办公室 | 风机盘管 | 台 | 1
150 | 7层 | 护士站 | 风机盘管 | 台 | 2
151 | 7层 | 治疗室 | 风机盘管 | 台 | 1
152 | 7层 | 女更衣室 | 风机盘管 | 台 | 1
153 | 7层 | 男更衣室 | 风机盘管 | 台 | 1
154 | 7层 | 护士长办公室 | 风机盘管 | 台 | 1
155 | 7层 | 女值班室 | 风机盘管 | 台 | 1
156 | 8层 | 主任办公室 | 风机盘管 | 台 | 1
157 | 8层 | 电梯间1 | 风机盘管 | 台 | 1
158 | 8层 | 电梯间2 | 风机盘管 | 台 | 1
159 | 8层 | 走廊1 | 风机盘管 | 台 | 1
160 | 8层 | 走廊2 | 风机盘管 | 台 | 1
161 | 8层 | 走廊3 | 风机盘管 | 台 | 1
162 | 8层 | 走廊4 | 风机盘管 | 台 | 1
163 | 8层 | 801 | 风机盘管 | 台 | 1
164 | 8层 | 802 | 风机盘管 | 台 | 1
165 | 8层 | 803 | 风机盘管 | 台 | 1
166 | 8层 | 804 | 风机盘管 | 台 | 1
167 | 8层 | 805 | 风机盘管 | 台 | 1
168 | 8层 | 806 | 风机盘管 | 台 | 1
169 | 8层 | 807 | 风机盘管 | 台 | 1
170 | 8层 | 808 | 风机盘管 | 台 | 1
171 | 8层 | 809 | 风机盘管 | 台 | 1
172 | 8层 | 810 | 风机盘管 | 台 | 1
173 | 8层 | 811 | 风机盘管 | 台 | 1
174 | 8层 | 812 | 风机盘管 | 台 | 1
175 | 8层 | 813 | 风机盘管 | 台 | 1
176 | 8层 | 女更衣室 | 风机盘管 | 台 | 1
177 | 8层 | 男值班室 | 风机盘管 | 台 | 1
178 | 8层 | 女值班室 | 风机盘管 | 台 | 1
179 | 8层 | 护长办公室 | 风机盘管 | 台 | 1
180 | 8层 | 治疗室 | 风机盘管 | 台 | 1
181 | 8层 | 护士站 | 风机盘管 | 台 | 2
182 | 8层 | 医生办公室 | 风机盘管 | 台 | 2
183 | 9层 | 电梯间1 | 风机盘管 | 台 | 1
184 | 9层 | 电梯间2 | 风机盘管 | 台 | 1
185 | 9层 | 走廊1 | 风机盘管 | 台 | 1
186 | 9层 | 走廊2 | 风机盘管 | 台 | 1
187 | 9层 | 走廊3 | 风机盘管 | 台 | 1
188 | 9层 | 走廊4 | 风机盘管 | 台 | 1
189 | 9层 | 医生办公室 | 风机盘管 | 台 | 2
190 | 9层 | 901 | 风机盘管 | 台 | 1
191 | 9层 | 902 | 风机盘管 | 台 | 1
192 | 9层 | 903 | 风机盘管 | 台 | 1
193 | 9层 | 904 | 风机盘管 | 台 | 1
194 | 9层 | 905 | 风机盘管 | 台 | 1
195 | 9层 | 906 | 风机盘管 | 台 | 1
196 | 9层 | 907 | 风机盘管 | 台 | 1
197 | 9层 | 908 | 风机盘管 | 台 | 1
198 | 9层 | 909 | 风机盘管 | 台 | 1
199 | 9层 | 910 | 风机盘管 | 台 | 1
200 | 9层 | 911 | 风机盘管 | 台 | 1
201 | 9层 | 912 | 风机盘管 | 台 | 1
202 | 9层 | 913 | 风机盘管 | 台 | 1
203 | 9层 | 女更衣室 | 风机盘管 | 台 | 1
204 | 9层 | 男值班室 | 风机盘管 | 台 | 1
205 | 9层 | 主任办公室 | 风机盘管 | 台 | 1
206 | 9层 | 主任值班室 | 风机盘管 | 台 | 1
207 | 9层 | 治疗室 | 风机盘管 | 台 | 1
208 | 9层 | 护士站 | 风机盘管 | 台 | 2
209 | 9层 | 污物间 | 风机盘管 | 台 | 1
210 | 10层 | 电梯间1 | 风机盘管 | 台 | 1
211 | 10层 | 电梯间2 | 风机盘管 | 台 | 1
212 | 10层 | 走廊1 | 风机盘管 | 台 | 1
213 | 10层 | 走廊2 | 风机盘管 | 台 | 1
214 | 10层 | 走廊3 | 风机盘管 | 台 | 1
215 | 10层 | 走廊4 | 风机盘管 | 台 | 1
216 | 10层 | 1001 | 风机盘管 | 台 | 1
217 | 10层 | 1002 | 风机盘管 | 台 | 1
218 | 10层 | 1003 | 风机盘管 | 台 | 1
219 | 10层 | 1004 | 风机盘管 | 台 | 1
220 | 10层 | 1005 | 风机盘管 | 台 | 1
221 | 10层 | 1006 | 风机盘管 | 台 | 1
222 | 10层 | 1007 | 风机盘管 | 台 | 1
223 | 10层 | 1008 | 风机盘管 | 台 | 1
224 | 10层 | 1009 | 风机盘管 | 台 | 1
225 | 10层 | 1010 | 风机盘管 | 台 | 1
226 | 10层 | 1011 | 风机盘管 | 台 | 1
227 | 10层 | 1012 | 风机盘管 | 台 | 1
228 | 10层 | 1013 | 风机盘管 | 台 | 1
229 | 10层 | 女更衣室 | 风机盘管 | 台 | 1
230 | 10层 | 男值班室 | 风机盘管 | 台 | 1
231 | 10层 | 女值班室 | 风机盘管 | 台 | 1
232 | 10层 | 护长办公室 | 风机盘管 | 台 | 1
233 | 10层 | 护士站 | 风机盘管 | 台 | 2
234 | 10层 | 治疗室 | 风机盘管 | 台 | 1
235 | 10层 | 主任办公室 | 风机盘管 | 台 | 1
236 | 10层 | 医生办公室 | 风机盘管 | 台 | 2
237 | 11层 | 电梯间1 | 风机盘管 | 台 | 1
238 | 11层 | 电梯间2 | 风机盘管 | 台 | 1
239 | 11层 | 大厅/走廊1 | 风机盘管 | 台 | 1
240 | 11层 | 大厅/走廊2 | 风机盘管 | 台 | 1
241 | 11层 | 大厅/走廊3 | 风机盘管 | 台 | 1
242 | 11层 | 大厅/走廊4 | 风机盘管 | 台 | 1
243 | 11层 | 大厅/走廊5 | 风机盘管 | 台 | 1
244 | 11层 | 大厅/走廊6 | 风机盘管 | 台 | 1
245 | 11层 | 大厅/走廊7 | 风机盘管 | 台 | 1
246 | 11层 | 大厅/走廊8 | 风机盘管 | 台 | 1
247 | 11层 | 大厅/走廊9 | 风机盘管 | 台 | 1
248 | 11层 | 大厅/走廊10 | 风机盘管 | 台 | 1
249 | 11层 | 大厅/走廊11 | 风机盘管 | 台 | 1
250 | 11层 | 1101 | 风机盘管 | 台 | 1
251 | 11层 | 1102 | 风机盘管 | 台 | 1
252 | 11层 | 1103 | 风机盘管 | 台 | 1
253 | 11层 | 1104 | 风机盘管 | 台 | 1
254 | 11层 | 1105 | 风机盘管 | 台 | 1
255 | 11层 | 1105 | 风机盘管 | 台 | 1
256 | 11层 | 1105 | 风机盘管 | 台 | 1
257 | 11层 | 1109 | 风机盘管 | 台 | 1
258 | 11层 | 1110 | 风机盘管 | 台 | 1
259 | 11层 | 1116 | 风机盘管 | 台 | 1
260 | 11层 | 1117 | 风机盘管 | 台 | 1
261 | 11层 | 1118 | 风机盘管 | 台 | 1
262 | 11层 | 1119 | 风机盘管 | 台 | 1
263 | 11层 | 1120 | 风机盘管 | 台 | 1
264 | 11层 | 1121 | 风机盘管 | 台 | 1
265 | 11层 | 1122 | 风机盘管 | 台 | 1
266 | 11层 | 1125 | 风机盘管 | 台 | 1
267 | 11层 | 1124a | 风机盘管 | 台 | 1
268 | 12层 | 1215 | 风机盘管 | 台 | 1
269 | 12层 | 1213 | 风机盘管 | 台 | 1
270 | 12层 | 1212 | 风机盘管 | 台 | 1
271 | 12层 | 电梯间1 | 风机盘管 | 台 | 1
272 | 12层 | 电梯间2 | 风机盘管 | 台 | 1
273 | 12层 | 走廊1 | 风机盘管 | 台 | 1
274 | 12层 | 走廊2 | 风机盘管 | 台 | 1
275 | 12层 | 走廊3 | 风机盘管 | 台 | 1
276 | 12层 | 走廊4 | 风机盘管 | 台 | 1
277 | 12层 | 走廊5 | 风机盘管 | 台 | 1
278 | 12层 | 走廊6 | 风机盘管 | 台 | 1
279 | 12层 | 走廊7 | 风机盘管 | 台 | 1
280 | 12层 | 1207 | 风机盘管 | 台 | 1
281 | 12层 | 1206 | 风机盘管 | 台 | 1
282 | 12层 | 1205 | 风机盘管 | 台 | 1
283 | 12层 | 配餐室 | 风机盘管 | 台 | 2
284 | 12层 | 1202 | 风机盘管 | 台 | 1
285 | 12层 | 会诊室 | 风机盘管 | 台 | 1
286 | 12层 | 1202 | 风机盘管 | 台 | 1
287 | 12层 | 1201 | 风机盘管 | 台 | 1
288 | 12层 | 医生办公室 | 风机盘管 | 台 | 2
289 | 12层 | 1211 | 风机盘管 | 台 | 1
290 | 12层 | 1210 | 风机盘管 | 台 | 1
291 | 12层 | 1209 | 风机盘管 | 台 | 1
292 | 12层 | 1208 | 风机盘管 | 台 | 1
293 | 13层 | 配餐室 | 风机盘管 | 台 | 2
294 | 13层 | 医生办公室 | 风机盘管 | 台 | 2
295 | 13层 | 1315 | 风机盘管 | 台 | 1
296 | 13层 | 1313 | 风机盘管 | 台 | 1
297 | 13层 | 1312 | 风机盘管 | 台 | 1
298 | 13层 | 1311 | 风机盘管 | 台 | 1
299 | 13层 | 1310 | 风机盘管 | 台 | 1
300 | 13层 | 1309 | 风机盘管 | 台 | 1
301 | 13层 | 1308 | 风机盘管 | 台 | 1
302 | 13层 | 电梯 | 风机盘管 | 台 | 2
303 | 13层 | 1307 | 风机盘管 | 台 | 1
304 | 13层 | 1306 | 风机盘管 | 台 | 1
305 | 13层 | 1305 | 风机盘管 | 台 | 1
306 | 13层 | 1303 | 风机盘管 | 台 | 1
307 | 13层 | 1302 | 风机盘管 | 台 | 1
308 | 13层 | 1301 | 风机盘管 | 台 | 1
309 | 13层 | 走廊 | 风机盘管 | 台 | 7
|  |  | 合计 |  | 340
东3号楼风机盘管空调统计清单
序号 | 楼层 | 房间号 | 名称 | 单位 | 数量 | 备注
1 | 7层 | 电梯间 | 风机盘管 | 台 | 1
2 | 7层 | 主任办公室 | 风机盘管 | 台 | 1
3 | 7层 | 医生办公室 | 风机盘管 | 台 | 1
4 | 7层 | 护士值班室 | 风机盘管 | 台 | 1
5 | 7层 | 医生值班室 | 风机盘管 | 台 | 1
6 | 7层 | 更衣室 | 风机盘管 | 台 | 1
7 | 7层 | 会议室 | 风机盘管 | 台 | 2
8 | 7层 | 配餐室 | 风机盘管 | 台 | 1
9 | 7层 | 治疗室 | 风机盘管 | 台 | 2
10 | 7层 | 处置室 | 风机盘管 | 台 | 1
11 | 7层 | 护士站 | 风机盘管 | 台 | 2
12 | 7层 | 走廊 | 风机盘管 | 台 | 8
13 | 7层 | 701 | 风机盘管 | 台 | 1
14 | 7层 | 702 | 风机盘管 | 台 | 1
15 | 7层 | 703 | 风机盘管 | 台 | 1
16 | 7层 | 704 | 风机盘管 | 台 | 1
17 | 7层 | 705 | 风机盘管 | 台 | 1
18 | 7层 | 706 | 风机盘管 | 台 | 1
19 | 7层 | 707 | 风机盘管 | 台 | 1
20 | 7层 | 708 | 风机盘管 | 台 | 1
21 | 7层 | 709 | 风机盘管 | 台 | 1
22 | 7层 | 710 | 风机盘管 | 台 | 1
23 | 7层 | 711 | 风机盘管 | 台 | 1
24 | 7层 | 712 | 风机盘管 | 台 | 1
25 | 7层 | 713 | 风机盘管 | 台 | 1
26 | 7层 | 714 | 风机盘管 | 台 | 1
27 | 7层 | 715 | 风机盘管 | 台 | 1
28 | 6层 | 601 | 风机盘管 | 台 | 1
29 | 6层 | 602 | 风机盘管 | 台 | 1
30 | 6层 | 603 | 风机盘管 | 台 | 1
31 | 6层 | 604 | 风机盘管 | 台 | 1
32 | 6层 | 605 | 风机盘管 | 台 | 1
33 | 6层 | 606 | 风机盘管 | 台 | 1
34 | 6层 | 607 | 风机盘管 | 台 | 1
35 | 6层 | 608 | 风机盘管 | 台 | 1
36 | 6层 | 609 | 风机盘管 | 台 | 1
37 | 6层 | 610 | 风机盘管 | 台 | 1
38 | 6层 | 611 | 风机盘管 | 台 | 1
39 | 6层 | 612 | 风机盘管 | 台 | 1
40 | 6层 | 613 | 风机盘管 | 台 | 1
41 | 6层 | 614 | 风机盘管 | 台 | 1
42 | 6层 | 615 | 风机盘管 | 台 | 1
43 | 6层 | 治疗室 | 风机盘管 | 台 | 2
44 | 6层 | 处置室 | 风机盘管 | 台 | 1
45 | 6层 | 护士站 | 风机盘管 | 台 | 2
46 | 6层 | 电梯间 | 风机盘管 | 台 | 1
47 | 6层 | 更衣室 | 风机盘管 | 台 | 1
48 | 6层 | 护士值班室 | 风机盘管 | 台 | 1
49 | 6层 | 会议室 | 风机盘管 | 台 | 2
50 | 6层 | 配餐室 | 风机盘管 | 台 | 1
51 | 6层 | 医生办公室 | 风机盘管 | 台 | 1
52 | 6层 | 医生值班室 | 风机盘管 | 台 | 1
53 | 6层 | 主任办公室 | 风机盘管 | 台 | 1
54 | 6层 | 走廊 | 风机盘管 | 台 | 8
55 | 5层 | 电梯间 | 风机盘管 | 台 | 1
56 | 5层 | 主任办公室 | 风机盘管 | 台 | 1
57 | 5层 | 医生办公室 | 风机盘管 | 台 | 1
58 | 5层 | 护士值班室 | 风机盘管 | 台 | 1
59 | 5层 | 医生值班室 | 风机盘管 | 台 | 1
60 | 5层 | 更衣室 | 风机盘管 | 台 | 1
61 | 5层 | 资料室 | 风机盘管 | 台 | 1
62 | 5层 | 休息室 | 风机盘管 | 台 | 1
63 | 5层 | 配餐室 | 风机盘管 | 台 | 1
64 | 5层 | 治疗室 | 风机盘管 | 台 | 2
65 | 5层 | 处置室 | 风机盘管 | 台 | 1
66 | 5层 | 护士站 | 风机盘管 | 台 | 2
67 | 5层 | 走廊 | 风机盘管 | 台 | 8
68 | 5层 | 501 | 风机盘管 | 台 | 1
69 | 5层 | 502 | 风机盘管 | 台 | 1
70 | 5层 | 503 | 风机盘管 | 台 | 1
71 | 5层 | 504 | 风机盘管 | 台 | 1
72 | 5层 | 505 | 风机盘管 | 台 | 1
73 | 5层 | 506 | 风机盘管 | 台 | 1
74 | 5层 | 507 | 风机盘管 | 台 | 1
75 | 5层 | 508 | 风机盘管 | 台 | 1
76 | 5层 | 509 | 风机盘管 | 台 | 1
77 | 5层 | 510 | 风机盘管 | 台 | 1
78 | 5层 | 511 | 风机盘管 | 台 | 1
79 | 5层 | 512 | 风机盘管 | 台 | 1
80 | 5层 | 513 | 风机盘管 | 台 | 1
81 | 5层 | 514 | 风机盘管 | 台 | 1
82 | 5层 | 515 | 风机盘管 | 台 | 1
83 | 4层 | 401 | 风机盘管 | 台 | 1
84 | 4层 | 402 | 风机盘管 | 台 | 1
85 | 4层 | 403 | 风机盘管 | 台 | 1
86 | 4层 | 404 | 风机盘管 | 台 | 1
87 | 4层 | 405 | 风机盘管 | 台 | 1
88 | 4层 | 406 | 风机盘管 | 台 | 1
89 | 4层 | 407 | 风机盘管 | 台 | 1
90 | 4层 | 408 | 风机盘管 | 台 | 1
91 | 4层 | 409 | 风机盘管 | 台 | 1
92 | 4层 | 410 | 风机盘管 | 台 | 1
93 | 4层 | 411 | 风机盘管 | 台 | 1
94 | 4层 | 412 | 风机盘管 | 台 | 1
95 | 4层 | 413 | 风机盘管 | 台 | 1
96 | 4层 | 414 | 风机盘管 | 台 | 1
97 | 4层 | 415 | 风机盘管 | 台 | 1
98 | 4层 | 处置室 | 风机盘管 | 台 | 1
99 | 4层 | 电梯间 | 风机盘管 | 台 | 1
100 | 4层 | 更衣室 | 风机盘管 | 台 | 1
101 | 4层 | 护士站 | 风机盘管 | 台 | 2
102 | 4层 | 护士值班室 | 风机盘管 | 台 | 2
103 | 4层 | 会议室 | 风机盘管 | 台 | 2
104 | 4层 | 配餐室 | 风机盘管 | 台 | 1
105 | 4层 | 主任办公室 | 风机盘管 | 台 | 1
106 | 4层 | 医生办公室 | 风机盘管 | 台 | 1
107 | 4层 | 护士值班室 | 风机盘管 | 台 | 1
108 | 4层 | 医生值班室 | 风机盘管 | 台 | 1
109 | 4层 | 治疗室 | 风机盘管 | 台 | 2
110 | 4层 | 走廊 | 风机盘管 | 台 | 8
111 | 3层 | 301 | 风机盘管 | 台 | 1
112 | 3层 | 302 | 风机盘管 | 台 | 1
113 | 3层 | 303 | 风机盘管 | 台 | 1
114 | 3层 | 304 | 风机盘管 | 台 | 1
115 | 3层 | 305 | 风机盘管 | 台 | 1
116 | 3层 | 306 | 风机盘管 | 台 | 1
117 | 3层 | 307 | 风机盘管 | 台 | 1
118 | 3层 | 308 | 风机盘管 | 台 | 1
119 | 3层 | 309 | 风机盘管 | 台 | 1
120 | 3层 | 310 | 风机盘管 | 台 | 1
121 | 3层 | 311 | 风机盘管 | 台 | 1
122 | 3层 | 312 | 风机盘管 | 台 | 1
123 | 3层 | 313 | 风机盘管 | 台 | 1
124 | 3层 | 314 | 风机盘管 | 台 | 1
125 | 3层 | 315 | 风机盘管 | 台 | 1
126 | 3层 | 办公室 | 风机盘管 | 台 | 1
127 | 3层 | 处置室 | 风机盘管 | 台 | 1
128 | 3层 | 电梯间 | 风机盘管 | 台 | 1
129 | 3层 | 更衣室 | 风机盘管 | 台 | 1
130 | 3层 | 护士办公室 | 风机盘管 | 台 | 1
131 | 3层 | 护士站 | 风机盘管 | 台 | 3
132 | 3层 | 护士值班室 | 风机盘管 | 台 | 1
133 | 3层 | 配餐室 | 风机盘管 | 台 | 1
134 | 3层 | 医生办公室 | 风机盘管 | 台 | 2
135 | 3层 | 医生值班室 | 风机盘管 | 台 | 1
136 | 3层 | 治疗室 | 风机盘管 | 台 | 2
137 | 3层 | 主任办公室 | 风机盘管 | 台 | 1
138 | 3层 | 走廊 | 风机盘管 | 台 | 7
139 | 2层 | 检查室1 | 风机盘管 | 台 | 1
140 | 2层 | 检查室2 | 风机盘管 | 台 | 1
141 | 2层 | 检查室3 | 风机盘管 | 台 | 1
142 | 2层 | 检查室4 | 风机盘管 | 台 | 1
143 | 2层 | 检查室5 | 风机盘管 | 台 | 1
144 | 2层 | 检查室6 | 风机盘管 | 台 | 1
145 | 2层 | 检查室7 | 风机盘管 | 台 | 1
146 | 2层 | 检查室8 | 风机盘管 | 台 | 1
147 | 2层 | 检查室9 | 风机盘管 | 台 | 1
148 | 2层 | 检查室10 | 风机盘管 | 台 | 1
149 | 2层 | 检查室11 | 风机盘管 | 台 | 1
150 | 2层 | 检查室12 | 风机盘管 | 台 | 1
151 | 2层 | 检查室13 | 风机盘管 | 台 | 1
152 | 2层 | 检查室14 | 风机盘管 | 台 | 1
153 | 2层 | 检查室15 | 风机盘管 | 台 | 1
154 | 2层 | 检查室16 | 风机盘管 | 台 | 1
155 | 2层 | 检查室17 | 风机盘管 | 台 | 1
156 | 2层 | 检查室18 | 风机盘管 | 台 | 1
157 | 2层 | 检查室19 | 风机盘管 | 台 | 1
158 | 2层 | 检查室20 | 风机盘管 | 台 | 1
159 | 2层 | 检查室21 | 风机盘管 | 台 | 1
160 | 2层 | 检查室22 | 风机盘管 | 台 | 1
161 | 2层 | 检查室23 | 风机盘管 | 台 | 1
162 | 2层 | 检查室24 | 风机盘管 | 台 | 1
163 | 2层 | 检查室25 | 风机盘管 | 台 | 1
164 | 2层 | 检查室26 | 风机盘管 | 台 | 1
165 | 2层 | 电梯间 | 风机盘管 | 台 | 2
166 | 2层 | 检查室 | 风机盘管 | 台 | 2
167 | 2层 | 会议室 | 风机盘管 | 台 | 4
168 | 2层 | 前台休息室 | 风机盘管 | 台 | 1
169 | 2层 | 前台 | 风机盘管 | 台 | 4
170 | 2层 | 后电梯 | 风机盘管 | 台 | 2
171 | 2层 | 走廊 | 风机盘管 | 台 | 5
172 | 2层 | 男更衣室 | 风机盘管 | 台 | 1
173 | 2层 | 女更衣室 | 风机盘管 | 台 | 1
174 | 2层 | 配药室 | 风机盘管 | 台 | 2
175 | 1层 | 电梯间 | 风机盘管 | 台 | 1
176 | 1层 | 走廊 | 风机盘管 | 台 | 8
177 | 1层 | 护士站 | 风机盘管 | 台 | 1
178 | 1层 | 111诊室 | 风机盘管 | 台 | 1
179 | 1层 | 106物品室 | 风机盘管 | 台 | 1
180 | 1层 | 110针灸室 | 风机盘管 | 台 | 1
181 | 1层 | 102物理因子治疗室 | 风机盘管 | 台 | 1
182 | 1层 | 103心肺功能监测与评估室 | 风机盘管 | 台 | 1
183 | 1层 | 104物理治疗室 | 风机盘管 | 台 | 1
184 | 1层 | 105物理治疗室 | 风机盘管 | 台 | 1
185 | 1层 | 高频治疗室 | 风机盘管 | 台 | 1
186 | 1层 | 107 | 风机盘管 | 台 | 1
187 | 1层 | 108 | 风机盘管 | 台 | 1
188 | 1层 | 109 | 风机盘管 | 台 | 1
|  |  | 合计 |  | 259
英东楼风机盘管空调统计清单
序号 | 楼层 | 房间号 | 名称 | 单位 | 数量 | 备注
1 | 9层 | 协和一区治疗室 | 风机盘管 | 台 | 1
2 | 9层 | 协和一区配餐室 | 风机盘管 | 台 | 1
3 | 9层 | 协和一区护士站 | 风机盘管 | 台 | 1
4 | 9层 | 协和一区电梯 | 风机盘管 | 台 | 1
5 | 8层 | 心儿科护士站 | 风机盘管 | 台 | 1
6 | 8层 | 心儿科门口 | 风机盘管 | 台 | 1
7 | 8层 | 心儿科电梯 | 风机盘管 | 台 | 2
8 | 8层 | 心儿科820 | 风机盘管 | 台 | 1
9 | 8层 | 心儿科819 | 风机盘管 | 台 | 2
10 | 8层 | 心儿科818 | 风机盘管 | 台 | 2
11 | 8层 | 心儿科817 | 风机盘管 | 台 | 1
12 | 8层 | 心儿科816 | 风机盘管 | 台 | 1
13 | 8层 | 心儿科815 | 风机盘管 | 台 | 1
14 | 8层 | 心儿科814 | 风机盘管 | 台 | 1
15 | 8层 | 心儿科813 | 风机盘管 | 台 | 1
16 | 8层 | 心儿科812 | 风机盘管 | 台 | 1
17 | 8层 | 心儿科810 | 风机盘管 | 台 | 1
18 | 8层 | 心儿科809 | 风机盘管 | 台 | 1
19 | 8层 | 心儿科808 | 风机盘管 | 台 | 1
20 | 8层 | 心儿科807 | 风机盘管 | 台 | 1
21 | 8层 | 心儿科806 | 风机盘管 | 台 | 1
22 | 8层 | 心儿科805 | 风机盘管 | 台 | 1
23 | 8层 | 心儿科804 | 风机盘管 | 台 | 1
24 | 8层 | 心儿科803 | 风机盘管 | 台 | 1
25 | 8层 | 心儿科802 | 风机盘管 | 台 | 2
26 | 8层 | 心儿科801 | 风机盘管 | 台 | 1
27 | 8层 | 小儿心脏外科女更衣室 | 风机盘管 | 台 | 1
28 | 8层 | 小儿心脏外科男更衣室 | 风机盘管 | 台 | 1
29 | 8层 | 小儿心脏外科门口 | 风机盘管 | 台 | 1
30 | 8层 | 小儿心脏外科护士站 | 风机盘管 | 台 | 1
31 | 8层 | 小儿心脏外科840 | 风机盘管 | 台 | 1
32 | 8层 | 小儿心脏外科839 | 风机盘管 | 台 | 2
33 | 8层 | 小儿心脏外科838 | 风机盘管 | 台 | 2
34 | 8层 | 小儿心脏外科837 | 风机盘管 | 台 | 1
35 | 8层 | 小儿心脏外科836 | 风机盘管 | 台 | 1
36 | 8层 | 小儿心脏外科835 | 风机盘管 | 台 | 1
37 | 8层 | 小儿心脏外科834 | 风机盘管 | 台 | 1
38 | 8层 | 小儿心脏外科833 | 风机盘管 | 台 | 2
39 | 8层 | 小儿心脏外科832 | 风机盘管 | 台 | 1
40 | 8层 | 小儿心脏外科831 | 风机盘管 | 台 | 1
41 | 8层 | 小儿心脏外科830 | 风机盘管 | 台 | 1
42 | 8层 | 小儿心脏外科829 | 风机盘管 | 台 | 2
43 | 8层 | 小儿心脏外科828 | 风机盘管 | 台 | 1
44 | 8层 | 小儿心脏外科827 | 风机盘管 | 台 | 1
45 | 8层 | 小儿心脏外科826 | 风机盘管 | 台 | 1
46 | 8层 | 小儿心脏外科825 | 风机盘管 | 台 | 1
47 | 8层 | 小儿心脏外科824 | 风机盘管 | 台 | 1
48 | 8层 | 小儿心脏外科823 | 风机盘管 | 台 | 2
49 | 8层 | 小儿心脏外科822 | 风机盘管 | 台 | 1
50 | 8层 | 小儿心脏外科821 | 风机盘管 | 台 | 1
51 | 7层 | 心脏外科资料室 | 风机盘管 | 台 | 1
52 | 7层 | 心脏外科门口i | 风机盘管 | 台 | 1
53 | 7层 | 心脏外科护士站 | 风机盘管 | 台 | 1
54 | 7层 | 心脏外科720 | 风机盘管 | 台 | 1
55 | 7层 | 心脏外科719 | 风机盘管 | 台 | 2
56 | 7层 | 心脏外科718 | 风机盘管 | 台 | 2
57 | 7层 | 心脏外科717 | 风机盘管 | 台 | 1
58 | 7层 | 心脏外科716 | 风机盘管 | 台 | 1
59 | 7层 | 心脏外科715 | 风机盘管 | 台 | 1
60 | 7层 | 心脏外科714 | 风机盘管 | 台 | 1
61 | 7层 | 心脏外科713 | 风机盘管 | 台 | 1
62 | 7层 | 心脏外科712 | 风机盘管 | 台 | 1
63 | 7层 | 心脏外科710 | 风机盘管 | 台 | 1
64 | 7层 | 心脏外科709 | 风机盘管 | 台 | 1
65 | 7层 | 心脏外科708 | 风机盘管 | 台 | 1
66 | 7层 | 心脏外科707 | 风机盘管 | 台 | 1
67 | 7层 | 心脏外科706 | 风机盘管 | 台 | 1
68 | 7层 | 心脏外科705 | 风机盘管 | 台 | 1
69 | 7层 | 心脏外科704 | 风机盘管 | 台 | 1
70 | 7层 | 心脏外科703 | 风机盘管 | 台 | 1
71 | 7层 | 心脏外科702 | 风机盘管 | 台 | 2
72 | 7层 | 心脏外科701 | 风机盘管 | 台 | 1
73 | 7层 | 心脏大血管外科门口 | 风机盘管 | 台 | 1
74 | 7层 | 心脏大血管外科护士站 | 风机盘管 | 台 | 1
75 | 7层 | 心脏大血管外科电梯 | 风机盘管 | 台 | 2
76 | 7层 | 心脏大血管外科745 | 风机盘管 | 台 | 1
77 | 7层 | 心脏大血管外科744 | 风机盘管 | 台 | 1
78 | 7层 | 心脏大血管外科741 | 风机盘管 | 台 | 1
79 | 7层 | 心脏大血管外科740 | 风机盘管 | 台 | 1
80 | 7层 | 心脏大血管外科739 | 风机盘管 | 台 | 1
81 | 7层 | 心脏大血管外科738 | 风机盘管 | 台 | 1
82 | 7层 | 心脏大血管外科737 | 风机盘管 | 台 | 1
83 | 7层 | 心脏大血管外科733 | 风机盘管 | 台 | 1
84 | 7层 | 心脏大血管外科732 | 风机盘管 | 台 | 1
85 | 7层 | 心脏大血管外科731 | 风机盘管 | 台 | 1
86 | 7层 | 心脏大血管外科730 | 风机盘管 | 台 | 1
87 | 7层 | 心脏大血管外科729 | 风机盘管 | 台 | 1
88 | 7层 | 心脏大血管外科728 | 风机盘管 | 台 | 1
89 | 7层 | 心脏大血管外科727 | 风机盘管 | 台 | 1
90 | 7层 | 心脏大血管外科726 | 风机盘管 | 台 | 1
91 | 7层 | 心脏大血管外科725 | 风机盘管 | 台 | 1
92 | 7层 | 心脏大血管外科724 | 风机盘管 | 台 | 1
93 | 7层 | 心脏大血管外科723 | 风机盘管 | 台 | 2
94 | 7层 | 心脏大血管外科722 | 风机盘管 | 台 | 1
95 | 7层 | 心脏大血管外科721 | 风机盘管 | 台 | 1
96 | 6层 | 门口 | 风机盘管 | 台 | 1
97 | 6层 | 护士站 | 风机盘管 | 台 | 1
98 | 6层 | 电梯 | 风机盘管 | 台 | 2
99 | 6层 | 620 | 风机盘管 | 台 | 1
100 | 6层 | 619 | 风机盘管 | 台 | 2
101 | 6层 | 618 | 风机盘管 | 台 | 2
102 | 6层 | 617 | 风机盘管 | 台 | 1
103 | 6层 | 616 | 风机盘管 | 台 | 1
104 | 6层 | 615 | 风机盘管 | 台 | 1
105 | 6层 | 614 | 风机盘管 | 台 | 1
106 | 6层 | 613 | 风机盘管 | 台 | 1
107 | 6层 | 612 | 风机盘管 | 台 | 1
108 | 6层 | 611 | 风机盘管 | 台 | 1
109 | 6层 | 610 | 风机盘管 | 台 | 1
110 | 6层 | 609 | 风机盘管 | 台 | 1
111 | 6层 | 608 | 风机盘管 | 台 | 1
112 | 6层 | 607 | 风机盘管 | 台 | 1
113 | 6层 | 606 | 风机盘管 | 台 | 1
114 | 6层 | 605 | 风机盘管 | 台 | 1
115 | 6层 | 604 | 风机盘管 | 台 | 1
116 | 6层 | 603 | 风机盘管 | 台 | 1
117 | 6层 | 602 | 风机盘管 | 台 | 2
118 | 6层 | 601 | 风机盘管 | 台 | 1
119 | 5层 | 门口 | 风机盘管 | 台 | 1
120 | 5层 | 护士站 | 风机盘管 | 台 | 1
121 | 5层 | 544 | 风机盘管 | 台 | 1
122 | 5层 | 542 | 风机盘管 | 台 | 1
123 | 5层 | 541 | 风机盘管 | 台 | 1
124 | 5层 | 540 | 风机盘管 | 台 | 1
125 | 5层 | 539 | 风机盘管 | 台 | 1
126 | 5层 | 538 | 风机盘管 | 台 | 1
127 | 5层 | 537 | 风机盘管 | 台 | 1
128 | 5层 | 536 | 风机盘管 | 台 | 1
129 | 5层 | 535 | 风机盘管 | 台 | 1
130 | 5层 | 534 | 风机盘管 | 台 | 1
131 | 5层 | 533 | 风机盘管 | 台 | 1
132 | 5层 | 532 | 风机盘管 | 台 | 1
133 | 5层 | 531 | 风机盘管 | 台 | 1
134 | 5层 | 530 | 风机盘管 | 台 | 1
135 | 5层 | 529 | 风机盘管 | 台 | 1
136 | 5层 | 528 | 风机盘管 | 台 | 1
137 | 5层 | 527 | 风机盘管 | 台 | 1
138 | 5层 | 526 | 风机盘管 | 台 | 1
139 | 5层 | 525 | 风机盘管 | 台 | 1
140 | 5层 | 524 | 风机盘管 | 台 | 1
141 | 5层 | 523 | 风机盘管 | 台 | 1
142 | 5层 | 522 | 风机盘管 | 台 | 1
143 | 5层 | 521 | 风机盘管 | 台 | 1
144 | 5层 | 520 | 风机盘管 | 台 | 1
145 | 5层 | 519 | 风机盘管 | 台 | 2
146 | 5层 | 518 | 风机盘管 | 台 | 2
147 | 5层 | 517 | 风机盘管 | 台 | 1
148 | 5层 | 516 | 风机盘管 | 台 | 1
149 | 5层 | 515 | 风机盘管 | 台 | 1
150 | 5层 | 514 | 风机盘管 | 台 | 1
151 | 5层 | 513 | 风机盘管 | 台 | 1
152 | 5层 | 512 | 风机盘管 | 台 | 1
153 | 5层 | 511 | 风机盘管 | 台 | 1
154 | 5层 | 510 | 风机盘管 | 台 | 1
155 | 5层 | 509 | 风机盘管 | 台 | 1
156 | 5层 | 508 | 风机盘管 | 台 | 1
157 | 5层 | 507 | 风机盘管 | 台 | 1
158 | 5层 | 506 | 风机盘管 | 台 | 1
159 | 5层 | 505 | 风机盘管 | 台 | 2
160 | 5层 | 504 | 风机盘管 | 台 | 1
161 | 5层 | 503 | 风机盘管 | 台 | 1
162 | 5层 | 502 | 风机盘管 | 台 | 1
163 | 5层 | 501 | 风机盘管 | 台 | 2
164 | 5层 | 500 | 风机盘管 | 台 | 2
165 | 4层 | B区男更衣室 | 风机盘管 | 台 | 1
166 | 4层 | B区医生值班室 | 风机盘管 | 台 | 1
167 | 4层 | B区医生办公室 | 风机盘管 | 台 | 1
168 | 4层 | B区主任办公室 | 风机盘管 | 台 | 1
169 | 4层 | B区仪器室 | 风机盘管 | 台 | 1
170 | 4层 | B区休息室 | 风机盘管 | 台 | 2
171 | 4层 | B区库房 | 风机盘管 | 台 | 1
172 | 4层 | B区储物室 | 风机盘管 | 台 | 1
173 | 4层 | B区女值班室 | 风机盘管 | 台 | 1
174 | 4层 | B区麻醉值班室 | 风机盘管 | 台 | 1
175 | 4层 | B区手术室主任 | 风机盘管 | 台 | 1
176 | 4层 | B区护士值班室 | 风机盘管 | 台 | 1
177 | 4层 | B区体外值班室 | 风机盘管 | 台 | 1
178 | 4层 | B区护长值班室 | 风机盘管 | 台 | 1
179 | 4层 | B区麻醉主任办公室 | 风机盘管 | 台 | 1
180 | 4层 | B区麻醉办公室 | 风机盘管 | 台 | 1
181 | 4层 | B区餐厅 | 风机盘管 | 台 | 6
182 | 3层 | UPS机房 | 风机盘管 | 台 | 2
183 | 3层 | 走廊UPS | 风机盘管 | 台 | 3
184 | 3层 | 杂物室 | 风机盘管 | 台 | 1
185 | 3层 | 供应室 | 风机盘管 | 台 | 2
186 | 3层 | 仪器间 | 风机盘管 | 台 | 1
187 | 2层 | 心电图大厅 | 风机盘管 | 台 | 3
188 | 2层 | 检查室8 | 风机盘管 | 台 | 2
189 | 2层 | 检查室7 | 风机盘管 | 台 | 1
190 | 2层 | 检查室6 | 风机盘管 | 台 | 1
191 | 2层 | 检查室5 | 风机盘管 | 台 | 1
192 | 2层 | 检查室4 | 风机盘管 | 台 | 1
193 | 2层 | 检查室3 | 风机盘管 | 台 | 1
194 | 2层 | 检查室2 | 风机盘管 | 台 | 1
195 | 2层 | 检查室1 | 风机盘管 | 台 | 1
196 | 2层 | 成人大厅 | 风机盘管 | 台 | 8
197 | 2层 | 成人室 | 风机盘管 | 台 | 8
198 | 2层 | 动态心电 | 风机盘管 | 台 | 2
199 | 2层 | 少儿大厅 | 风机盘管 | 台 | 1
200 | 2层 | 237 | 风机盘管 | 台 | 1
201 | 2层 | 236 | 风机盘管 | 台 | 2
202 | 2层 | 235 | 风机盘管 | 台 | 2
203 | 2层 | 234 | 风机盘管 | 台 | 1
204 | 2层 | 233 | 风机盘管 | 台 | 2
205 | 2层 | 232 | 风机盘管 | 台 | 1
206 | 2层 | 231 | 风机盘管 | 台 | 1
207 | 2层 | 230 | 风机盘管 | 台 | 2
208 | 2层 | 229 | 风机盘管 | 台 | 1
209 | 2层 | 228 | 风机盘管 | 台 | 1
210 | 2层 | 227 | 风机盘管 | 台 | 2
211 | 2层 | 226 | 风机盘管 | 台 | 2
212 | 2层 | 225 | 风机盘管 | 台 | 2
213 | 2层 | 224 | 风机盘管 | 台 | 1
214 | 2层 | 218 | 风机盘管 | 台 | 1
215 | 2层 | 216 | 风机盘管 | 台 | 1
216 | 2层 | 213 | 风机盘管 | 台 | 1
217 | 2层 | 211 | 风机盘管 | 台 | 1
218 | 2层 | 210 | 风机盘管 | 台 | 3
219 | 2层 | 209 | 风机盘管 | 台 | 1
220 | 2层 | 208 | 风机盘管 | 台 | 1
221 | 2层 | 207 | 风机盘管 | 台 | 2
222 | 2层 | 206 | 风机盘管 | 台 | 1
223 | 2层 | 205 | 风机盘管 | 台 | 1
224 | 2层 | 204 | 风机盘管 | 台 | 1
225 | 2层 | 202 | 风机盘管 | 台 | 4
226 | 2层 | 201 | 风机盘管 | 台 | 5
227 | 2层 | 经食道心电生理室 | 风机盘管 | 台 | 1
228 | 2层 | 随访门诊 | 风机盘管 | 台 | 2
229 | 2层 | 电梯厅 | 风机盘管 | 台 | 1
230 | 2层 | 大厅 | 风机盘管 | 台 | 6
231 | 2层 | B超1 | 风机盘管 | 台 | 1
232 | 2层 | B超2 | 风机盘管 | 台 | 1
233 | 2层 | B超3 | 风机盘管 | 台 | 1
234 | 2层 | B超4 | 风机盘管 | 台 | 1
235 | 2层 | B超5 | 风机盘管 | 台 | 1
236 | 2层 | B超6 | 风机盘管 | 台 | 1
237 | 2层 | 办公室 | 风机盘管 | 台 | 2
238 | 2层 | 储物室 | 风机盘管 | 台 | 1
239 | 2层 | 办公室A | 风机盘管 | 台 | 1
240 | 2层 | 办公室B | 风机盘管 | 台 | 1
241 | 2层 | 办公室C | 风机盘管 | 台 | 1
242 | 2层 | 成人B超 | 风机盘管 | 台 | 8
243 | 2层 | 医生办公室 | 风机盘管 | 台 | 2
244 | 2层 | 过道 | 风机盘管 | 台 | 2
245 | 2层 | 诊断室 | 风机盘管 | 台 | 1
246 | 2层 | 交单处 | 风机盘管 | 台 | 1
247 | 2层 | 厕所 | 风机盘管 | 台 | 1
248 | 2层 | 教学室 | 风机盘管 | 台 | 1
249 | 2层 | 诊断室 | 风机盘管 | 台 | 2
250 | 1层 | 英东大厅 | 风机盘管 | 台 | 8
251 | 1层 | 抽血室治疗室 | 风机盘管 | 台 | 2
252 | 1层 | 影像会诊室 | 风机盘管 | 台 | 1
253 | 1层 | 走廊 | 风机盘管 | 台 | 3
254 | 1层 | 第一导管室 | 风机盘管 | 台 | 1
255 | 1层 | 休息区 | 风机盘管 | 台 | 3
256 | 1层 | 材料库房 | 风机盘管 | 台 | 1
257 | 1层 | 男更衣室 | 风机盘管 | 台 | 2
258 | 1层 | 女更衣室 | 风机盘管 | 台 | 2
259 | 1层 | 128 | 风机盘管 | 台 | 1
260 | 1层 | 127 | 风机盘管 | 台 | 1
261 | 1层 | 126 | 风机盘管 | 台 | 1
262 | 负1层 | 清洁区傍 | 风机盘管 | 台 | 2
263 | 负1层 | 分餐区 | 风机盘管 | 台 | 4
264 | 负1层 | 备餐区 | 风机盘管 | 台 | 2
265 | 负1层 | 餐盒仓库 | 风机盘管 | 台 | 2
266 | 负1层 | 员工宿舍 | 风机盘管 | 台 | 1
267 | 6层 | CCU病房 | 风机盘管 | 台 | 27
|  |  | 合计 |  | 398
主体楼风机盘管空调统计清单
序号 | 楼层 | 房间号 | 名称 | 单位 | 数量 | 备注
1 | 1层 | 胸痛处理室 | 风机盘管 | 台 | 2
2 | 1层 | 综合诊室 | 风机盘管 | 台 | 1
3 | 1层 | 外科诊室 | 风机盘管 | 台 | 1
4 | 1层 | 儿科诊室 | 风机盘管 | 台 | 1
5 | 1层 | 内科诊室 | 风机盘管 | 台 | 1
6 | 1层 | 护士站大厅 | 风机盘管 | 台 | 4
7 | 1层 | 临床试验器械储物室 | 风机盘管 | 台 | 1
8 | 1层 | 走廊 | 风机盘管 | 台 | 2
9 | 1层 | 注射室 | 风机盘管 | 台 | 1
10 | 1层 | 护士站 | 风机盘管 | 台 | 1
11 | 1层 | 配药室 | 风机盘管 | 台 | 1
12 | 1层 | 401床位 | 风机盘管 | 台 | 1
13 | 1层 | 402床位 | 风机盘管 | 台 | 1
14 | 1层 | 前台 | 风机盘管 | 台 | 2
15 | 1层 | 输液室大厅 | 风机盘管 | 台 | 3
16 | 1层 | 急诊抢救室 | 风机盘管 | 台 | 4
17 | 1层 | 办公室 | 风机盘管 | 台 | 1
18 | 1层 | 配药室 | 风机盘管 | 台 | 1
19 | 1层 | 住院电梯大厅 | 风机盘管 | 台 | 6
20 | 1层 | 电梯门口 | 风机盘管 | 台 | 3
21 | 1层 | 急诊重症监护室 | 风机盘管 | 台 | 1
22 | 1层 | 医生办公室 | 风机盘管 | 台 | 1
23 | 1层 | 治疗室 | 风机盘管 | 台 | 1
24 | 1层 | 病房 | 风机盘管 | 台 | 1
25 | 1层 | 病房门口 | 风机盘管 | 台 | 1
26 | 1层 | 探视室门口 | 风机盘管 | 台 | 1
27 | 1层 | 胸痛中心办公室 | 风机盘管 | 台 | 2
28 | 1层 | 住院康复室 | 风机盘管 | 台 | 1
29 | 1层 | 挂号窗口 | 风机盘管 | 台 | 3
30 | 1层 | 3号电梯门口 | 风机盘管 | 台 | 2
31 | 1层 | 便民大厅 | 风机盘管 | 台 | 7
32 | 1层 | 1号电梯门口 | 风机盘管 | 台 | 1
33 | 1层 | 服务大厅机房 | 风机盘管 | 台 | 1
34 | 1层 | EICU重症监护室 | 风机盘管 | 台 | 9
35 | 2层 | 电梯口 | 风机盘管 | 台 | 4
36 | 3层 | 电梯口 | 风机盘管 | 台 | 4
37 | 3层 | 302室 | 风机盘管 | 台 | 1
38 | 3层 | 303室 | 风机盘管 | 台 | 1
39 | 3层 | 304室 | 风机盘管 | 台 | 1
40 | 3层 | 305室 | 风机盘管 | 台 | 1
41 | 3层 | 306室 | 风机盘管 | 台 | 1
42 | 3层 | 307室 | 风机盘管 | 台 | 1
43 | 3层 | 308室 | 风机盘管 | 台 | 1
44 | 3层 | 309室 | 风机盘管 | 台 | 1
45 | 3层 | 310室 | 风机盘管 | 台 | 1
46 | 4层 | 电梯口 | 风机盘管 | 台 | 4
47 | 5层 | 医生办公室 | 风机盘管 | 台 | 1
48 | 5层 | 住院总值班室 | 风机盘管 | 台 | 1
49 | 5层 | 二线值班室 | 风机盘管 | 台 | 1
50 | 5层 | 主任值班室 | 风机盘管 | 台 | 1
51 | 5层 | 值班室 | 风机盘管 | 台 | 1
52 | 5层 | 主任办公室 | 风机盘管 | 台 | 1
53 | 5层 | 男值班室 | 风机盘管 | 台 | 2
54 | 5层 | 会议室 | 风机盘管 | 台 | 1
55 | 5层 | 女值班室 | 风机盘管 | 台 | 1
56 | 5层 | 总机办公室 | 风机盘管 | 台 | 1
57 | 5层 | 护长办公室 | 风机盘管 | 台 | 1
58 | 5层 | 女更衣室 | 风机盘管 | 台 | 1
59 | 5层 | 电梯口 | 风机盘管 | 台 | 4
60 | 14层 | 1428室 | 风机盘管 | 台 | 1
61 | 14层 | 1429室 | 风机盘管 | 台 | 2
62 | 十八 | PICU/NICU生活区 | 风机盘管 | 台 | 18
63 | 20层 | 办公区 | 风机盘管 | 台 | 3
64 | 负1层 | 主任办公室1 | 风机盘管 | 台 | 1
65 | 负1层 | 主任办公室2 | 风机盘管 | 台 | 1
66 | 负1层 | 医生办公室 | 风机盘管 | 台 | 4
67 | 负1层 | 值班室 | 风机盘管 | 台 | 2
68 | 负1层 | 洗手间 | 风机盘管 | 台 | 1
69 | 负1层 | 百货办公室 | 风机盘管 | 台 | 1
70 | 负1层 | 男更衣室1 | 风机盘管 | 台 | 1
71 | 负1层 | 男更衣室2 | 风机盘管 | 台 | 1
72 | 负1层 | 女更衣室1 | 风机盘管 | 台 | 2
73 | 负1层 | 女更衣室2 | 风机盘管 | 台 | 1
74 | 负1层 | 护长办公室 | 风机盘管 | 台 | 1
75 | 负1层 | 总机办公室 | 风机盘管 | 台 | 1
76 | 负1层 | 女值班室 | 风机盘管 | 台 | 1
77 | 负1层 | 男值班室 | 风机盘管 | 台 | 1
78 | 负1层 | 党建活动室 | 风机盘管 | 台 | 1
79 | 负1层 | 示教室 | 风机盘管 | 台 | 1
80 | 负1层 | 输液发药室 | 风机盘管 | 台 | 2
81 | 负1层 | 一次性无菌物品仓库 | 风机盘管 | 台 | 4
82 | 负1层 | 外包污染预留处理间 | 风机盘管 | 台 | 2
83 | 负1层 | 一次性无菌物品发放间 | 风机盘管 | 台 | 2
84 | 负1层 | 外包无菌物品发放间 | 风机盘管 | 台 | 1
85 | 负1层 | 电梯门口 | 风机盘管 | 台 | 1
86 | 负1层 | 仓库 | 风机盘管 | 台 | 1
87 | 负1层 | 办公室 | 风机盘管 | 台 | 2
88 | 负1层 | 更衣室 | 风机盘管 | 台 | 1
89 | 负1层 | 资料室 | 风机盘管 | 台 | 1
90 | 负2层 | 3D打印室 | 风机盘管 | 台 | 2
91 | 负2层 | B01 | 风机盘管 | 台 | 1
92 | 负2层 | A01 | 风机盘管 | 台 | 2
93 | 负2层 | A13 | 风机盘管 | 台 | 1
94 | 负2层 | A03 | 风机盘管 | 台 | 1
95 | 负2层 | A37 | 风机盘管 | 台 | 1
96 | 负2层 | A42 | 风机盘管 | 台 | 1
97 | 负2层 | A43 | 风机盘管 | 台 | 1
98 | 负2层 | A51 | 风机盘管 | 台 | 1
99 | 负2层 | 休息室 | 风机盘管 | 台 | 2
100 | 负2层 | 男值班室 | 风机盘管 | 台 | 1
101 | 负2层 | 女值班室 | 风机盘管 | 台 | 1
102 | 负2层 | 门口 | 风机盘管 | 台 | 1
103 | 负2层 | 洗手间门口 | 风机盘管 | 台 | 1
104 | 负2层 | 中药区大厅 | 风机盘管 | 台 | 11
105 | 负2层 | 门诊发药窗口 | 风机盘管 | 台 | 1
106 | 负2层 | 审方室 | 风机盘管 | 台 | 1
107 | 负2层 | 办公室 | 风机盘管 | 台 | 1
108 | 负2层 | 活动室 | 风机盘管 | 台 | 1
109 | 负2层 | 住院药房 | 风机盘管 | 台 | 2
110 | 负2层 | 备药室 | 风机盘管 | 台 | 4
111 | 负3层 | 药库一区 | 风机盘管 | 台 | 1
|  |  | 合计 |  | 209
伟伦楼风机盘管空调统计清单
序号 | 楼层 | 房间号 | 名称 | 单位 | 数量 | 备注
1 | 7层 | 走廊 | 风机盘管 | 台 | 5
2 | 8层 | 库房 | 风机盘管 | 台 | 1
3 | 2层 | 登记处傍边 | 风机盘管 | 台 | 2
4 | 3层 | GCP接待室 | 风机盘管 | 台 | 2
5 | 7层 | 727 | 风机盘管 | 台 | 1
6 | 7层 | 719 | 风机盘管 | 台 | 3
7 | 7层 | 711 | 风机盘管 | 台 | 1
8 | 7层 | 710 | 风机盘管 | 台 | 2
9 | 7层 | 708 | 风机盘管 | 台 | 1
10 | 7层 | 707 | 风机盘管 | 台 | 1
11 | 7层 | 706 | 风机盘管 | 台 | 3
12 | 7层 | 705 | 风机盘管 | 台 | 1
13 | 7层 | 704 | 风机盘管 | 台 | 8
14 | 7层 | 702 | 风机盘管 | 台 | 3
15 | 7层 | 701 | 风机盘管 | 台 | 1
|  |  | 合计 |  | 35
|  |  | 总计 |  | 1663
惠福分院风机盘管空调统计清单
序号 | 楼层 | 房间号 | 名称 | 单位 | 数量 | 备注
1 | 8F | 803 1、2床 | 风机盘管 | 台 | 1
2 | 8F | 804 接待室 | 风机盘管 | 台 | 1
3 | 8F | 805 总值 | 风机盘管 | 台 | 1
4 | 8F | 806 主任办公室 | 风机盘管 | 台 | 1
5 | 8F | 807 男值班室 | 风机盘管 | 台 | 1
6 | 8F | 808 更衣室 | 风机盘管 | 台 | 1
7 | 8F | 809 3、4床 | 风机盘管 | 台 | 1
8 | 8F | 810 5、6床 | 风机盘管 | 台 | 1
9 | 8F | 811 7、8床 | 风机盘管 | 台 | 1
10 | 8F | 812 9、10床 | 风机盘管 | 台 | 1
11 | 8F | 813 11、12床 | 风机盘管 | 台 | 1
12 | 8F | 814 13、14床 | 风机盘管 | 台 | 1
13 | 8F | 815 | 风机盘管 | 台 | 1
14 | 8F | 816 康复室 | 风机盘管 | 台 | 1
15 | 8F | 816 康复室 | 风机盘管 | 台 | 1
16 | 8F | 817 15、16床 | 风机盘管 | 台 | 1
17 | 8F | 818 17、18床 | 风机盘管 | 台 | 1
18 | 8F | 819 19、20床 | 风机盘管 | 台 | 1
19 | 8F | 820 21、22床 | 风机盘管 | 台 | 1
20 | 8F | 821 23、24床 | 风机盘管 | 台 | 1
21 | 8F | 822 25床 | 风机盘管 | 台 | 1
22 | 8F | 823 26、27床 | 风机盘管 | 台 | 1
23 | 8F | 824 28床 | 风机盘管 | 台 | 1
24 | 8F | 824 28床 | 风机盘管 | 台 | 1
25 | 8F | 825 29、30床 | 风机盘管 | 台 | 1
26 | 8F | 826 31、32床 | 风机盘管 | 台 | 1
27 | 8F | 827 33、34床 | 风机盘管 | 台 | 1
28 | 8F | 828 35、36床 | 风机盘管 | 台 | 1
29 | 8F | 829 37、38床 | 风机盘管 | 台 | 1
30 | 8F | 830 39、40床 | 风机盘管 | 台 | 1
31 | 8F | 治疗室 | 风机盘管 | 台 | 1
32 | 8F | 医生办公室 | 风机盘管 | 台 | 1
33 | 8F | 医生办公室 | 风机盘管 | 台 | 1
34 | 8F | 8F西边走廊 | 风机盘管 | 台 | 1
35 | 8F | 8F西边走廊 | 风机盘管 | 台 | 1
36 | 8F | 8F西边走廊 | 风机盘管 | 台 | 1
37 | 8F | 8F护士站 | 风机盘管 | 台 | 1
38 | 8F | 8F东边走廊 | 风机盘管 | 台 | 1
39 | 8F | 8F东边走廊 | 风机盘管 | 台 | 1
40 | 8F | 8F东边走廊 | 风机盘管 | 台 | 1
41 | 8F | 8F电梯间 | 风机盘管 | 台 | 1
42 | 8F | 8F电梯间 | 风机盘管 | 台 | 1
43 | 7F | 701 医生办公室 | 风机盘管 | 台 | 1
44 | 7F | 701 医生办公室 | 风机盘管 | 台 | 1
45 | 7F | 702 应急室 | 风机盘管 | 台 | 1
46 | 7F | 703 1床 | 风机盘管 | 台 | 1
47 | 7F | 704 2床 | 风机盘管 | 台 | 1
48 | 7F | 705 3床 | 风机盘管 | 台 | 1
49 | 7F | 706 主任办公室 | 风机盘管 | 台 | 1
50 | 7F | 707 女更衣室 | 风机盘管 | 台 | 1
51 | 7F | 708 接待室 | 风机盘管 | 台 | 1
52 | 7F | 709 4、5床 | 风机盘管 | 台 | 1
53 | 7F | 710 6、7床 | 风机盘管 | 台 | 1
54 | 7F | 711 8、9床 | 风机盘管 | 台 | 1
55 | 7F | 712 10、11床 | 风机盘管 | 台 | 1
56 | 7F | 713 12、13床 | 风机盘管 | 台 | 1
57 | 7F | 714 14~17床 | 风机盘管 | 台 | 1
58 | 7F | 715 18、19床 | 风机盘管 | 台 | 1
59 | 7F | 716 20、21床 | 风机盘管 | 台 | 1
60 | 7F | 717 22、23床 | 风机盘管 | 台 | 1
61 | 7F | 718 24、25床 | 风机盘管 | 台 | 1
62 | 7F | 719 睡眠室 | 风机盘管 | 台 | 1
63 | 7F | 719 睡眠室 | 风机盘管 | 台 | 1
64 | 7F | 719 睡眠室 | 风机盘管 | 台 | 1
65 | 7F | 720 26、27床 | 风机盘管 | 台 | 1
66 | 7F | 721 28床 | 风机盘管 | 台 | 1
67 | 7F | 721 28床 | 风机盘管 | 台 | 1
68 | 7F | 722 29、30床 | 风机盘管 | 台 | 1
69 | 7F | 723 31、32床 | 风机盘管 | 台 | 1
70 | 7F | 724 33、34床 | 风机盘管 | 台 | 1
71 | 7F | 725 35、36床 | 风机盘管 | 台 | 1
72 | 7F | 726 37、38床 | 风机盘管 | 台 | 1
73 | 7F | 727 39、40床 | 风机盘管 | 台 | 1
74 | 7F | 7F走廊护士站 | 风机盘管 | 台 | 1
75 | 7F | 7F电房 | 风机盘管 | 台 | 1
76 | 7F | 7F东、西边走廊 | 风机盘管 | 台 | 1
77 | 7F | 7F东、西边走廊 | 风机盘管 | 台 | 1
78 | 7F | 7F东、西边走廊 | 风机盘管 | 台 | 1
79 | 7F | 7F东、西边走廊 | 风机盘管 | 台 | 1
80 | 7F | 7F东、西边走廊 | 风机盘管 | 台 | 1
81 | 7F | 7F东、西边走廊 | 风机盘管 | 台 | 1
82 | 7F | 7F东、西边走廊 | 风机盘管 | 台 | 1
83 | 7F | 7F东、西边走廊 | 风机盘管 | 台 | 1
84 | 7F | 7F电梯间 | 风机盘管 | 台 | 1
85 | 7F | 7F前座701 | 风机盘管 | 台 | 1
86 | 7F | 7F前座701 | 风机盘管 | 台 | 1
87 | 7F | 7F前座701 | 风机盘管 | 台 | 1
88 | 7F | 7F前座702 | 风机盘管 | 台 | 1
89 | 7F | 7F前座703 | 风机盘管 | 台 | 1
90 | 7F | 7F前座704 | 风机盘管 | 台 | 1
91 | 7F | 7F前座705 | 风机盘管 | 台 | 1
92 | 7F | 7F前座706 | 风机盘管 | 台 | 1
93 | 7F | 7F前座707 | 风机盘管 | 台 | 1
94 | 7F | 7F前座708 | 风机盘管 | 台 | 1
95 | 7F | 7F前座709 | 风机盘管 | 台 | 1
96 | 7F | 7F前座710 | 风机盘管 | 台 | 1
97 | 7F | 7F前座711 | 风机盘管 | 台 | 1
98 | 7F | 7F前座712 | 风机盘管 | 台 | 1
99 | 7F | 7F前座713 | 风机盘管 | 台 | 1
100 | 7F | 7F前座714 教室 | 风机盘管 | 台 | 1
101 | 7F | 7F前座714 教室 | 风机盘管 | 台 | 1
102 | 7F | 7F前座714 教室 | 风机盘管 | 台 | 1
103 | 7F | 7F前座715 | 风机盘管 | 台 | 1
104 | 7F | 7F前座715 | 风机盘管 | 台 | 1
105 | 7F | 7F 716 | 风机盘管 | 台 | 1
106 | 7F | 7F 717 | 风机盘管 | 台 | 1
107 | 7F | 7F 718 | 风机盘管 | 台 | 1
108 | 7F | 7F 719 | 风机盘管 | 台 | 1
109 | 7F | 7F 720 | 风机盘管 | 台 | 1
110 | 7F | 7F资料室 | 风机盘管 | 台 | 1
111 | 7F | 7F被服室 | 风机盘管 | 台 | 1
112 | 6F | 6F 601 | 风机盘管 | 台 | 1
113 | 6F | 6F 602 | 风机盘管 | 台 | 1
114 | 6F | 6F 603 | 风机盘管 | 台 | 1
115 | 6F | 6F 604 | 风机盘管 | 台 | 1
116 | 6F | 6F 605 | 风机盘管 | 台 | 1
117 | 6F | 6F 606 | 风机盘管 | 台 | 1
118 | 6F | 6F 607 | 风机盘管 | 台 | 1
119 | 6F | 6F 608 | 风机盘管 | 台 | 1
120 | 6F | 6F 609 | 风机盘管 | 台 | 1
121 | 6F | 6F 610 | 风机盘管 | 台 | 1
122 | 6F | 6F 611 | 风机盘管 | 台 | 1
123 | 6F | 6F 612 | 风机盘管 | 台 | 1
124 | 6F | 6F 613 | 风机盘管 | 台 | 1
125 | 6F | 6F 614 | 风机盘管 | 台 | 1
126 | 6F | 6F 615 | 风机盘管 | 台 | 1
127 | 6F | 6F 616 | 风机盘管 | 台 | 1
128 | 6F | 6F 617 | 风机盘管 | 台 | 1
129 | 6F | 6F 618 | 风机盘管 | 台 | 1
130 | 6F | 6F 619 | 风机盘管 | 台 | 1
131 | 6F | 6F 620 | 风机盘管 | 台 | 1
132 | 6F | 6F 621 | 风机盘管 | 台 | 1
133 | 6F | 6F 622 | 风机盘管 | 台 | 1
134 | 6F | 623 主任办公室 | 风机盘管 | 台 | 1
135 | 6F | 6F 624多功能室 | 风机盘管 | 台 | 1
136 | 6F | 6F 624多功能室 | 风机盘管 | 台 | 1
137 | 6F | 6F 624多功能室 | 风机盘管 | 台 | 1
138 | 6F | 6F 625 | 风机盘管 | 台 | 1
139 | 6F | 6F 626 | 风机盘管 | 台 | 1
140 | 6F | 6F 627 | 风机盘管 | 台 | 1
141 | 6F | 6F 628 | 风机盘管 | 台 | 1
142 | 6F | 被服间 | 风机盘管 | 台 | 1
143 | 6F | 污物间 | 风机盘管 | 台 | 1
144 | 6F | 护士站 | 风机盘管 | 台 | 1
145 | 6F | 护士站 | 风机盘管 | 台 | 1
146 | 6F | 620 | 风机盘管 | 台 | 1
147 | 6F | 621 1、2床 | 风机盘管 | 台 | 1
148 | 6F | 622 3、4床 | 风机盘管 | 台 | 1
149 | 6F | 623 5、6床 | 风机盘管 | 台 | 1
150 | 6F | 624 7、8床 | 风机盘管 | 台 | 1
151 | 6F | 625 9、10床 | 风机盘管 | 台 | 1
152 | 6F | 626 11、12床 | 风机盘管 | 台 | 1
153 | 6F | 627 13、14床 | 风机盘管 | 台 | 1
154 | 6F | 628 15、16床 | 风机盘管 | 台 | 1
155 | 6F | 629 17、18床 | 风机盘管 | 台 | 1
156 | 6F | 630 19、20床 | 风机盘管 | 台 | 1
157 | 6F | 631 21、22床 | 风机盘管 | 台 | 1
158 | 6F | 632 23、24床 | 风机盘管 | 台 | 1
159 | 6F | 633 25、26床 | 风机盘管 | 台 | 1
160 | 6F | 634 27、28床 | 风机盘管 | 台 | 1
161 | 6F | 635 29、30床 | 风机盘管 | 台 | 1
162 | 6F | 636 31~35床 | 风机盘管 | 台 | 1
163 | 6F | 636 31~35床 | 风机盘管 | 台 | 1
164 | 6F | 637 男值班室 | 风机盘管 | 台 | 1
165 | 6F | 638 女值班室 | 风机盘管 | 台 | 1
166 | 6F | 639 39、40床 | 风机盘管 | 台 | 1
167 | 6F | 640 男值班室 | 风机盘管 | 台 | 1
168 | 6F | 641 女值班室 | 风机盘管 | 台 | 1
169 | 6F | 641 多功能室 | 风机盘管 | 台 | 1
170 | 6F | 642 | 风机盘管 | 台 | 1
171 | 6F | 643 | 风机盘管 | 台 | 1
172 | 6F | 644 主任办公室 | 风机盘管 | 台 | 1
173 | 6F | 645 | 风机盘管 | 台 | 1
174 | 6F | 646 护长办公室 | 风机盘管 | 台 | 1
175 | 6F | 648 | 风机盘管 | 台 | 1
176 | 6F | 649肺四科 | 风机盘管 | 台 | 1
177 | 6F | 649肺四科 | 风机盘管 | 台 | 1
178 | 6F | 650 41-42 | 风机盘管 | 台 | 1
179 | 6F | 651 | 风机盘管 | 台 | 1
180 | 6F | 6F护士站 | 风机盘管 | 台 | 1
181 | 6F | 6F电梯厅 | 风机盘管 | 台 | 1
182 | 5F | 501 1床 | 风机盘管 | 台 | 1
183 | 5F | 502 2床 | 风机盘管 | 台 | 1
184 | 5F | 503 3床 | 风机盘管 | 台 | 1
185 | 5F | 504 4、5床 | 风机盘管 | 台 | 1
186 | 5F | 505 6、7床 | 风机盘管 | 台 | 1
187 | 5F | 506 8、9床 | 风机盘管 | 台 | 1
188 | 5F | 507 10、11床 | 风机盘管 | 台 | 1
189 | 5F | 508 12、13床 | 风机盘管 | 台 | 1
190 | 5F | 509 主任办公室 | 风机盘管 | 台 | 1
191 | 5F | 510 护士值班室 | 风机盘管 | 台 | 1
192 | 5F | 511 杂物间 | 风机盘管 | 台 | 1
193 | 5F | 511 杂物间 | 风机盘管 | 台 | 1
194 | 5F | 512 护士办公室 | 风机盘管 | 台 | 1
195 | 5F | 513茶水间 | 风机盘管 | 台 | 1
196 | 5F | 514 男值班室 | 风机盘管 | 台 | 1
197 | 5F | 515 科研值班室 | 风机盘管 | 台 | 1
198 | 5F | 516 护士值班室 | 风机盘管 | 台 | 1
199 | 5F | 517 14、15床 | 风机盘管 | 台 | 1
200 | 5F | 518 女医生 | 风机盘管 | 台 | 1
201 | 5F | 518 女医生 | 风机盘管 | 台 | 1
202 | 5F | 519 医生值班室 | 风机盘管 | 台 | 1
203 | 5F | 519 医生值班室 | 风机盘管 | 台 | 1
204 | 5F | 520 污物间 | 风机盘管 | 台 | 1
205 | 5F | 525 16、17床 | 风机盘管 | 台 | 1
206 | 5F | 526 18-22床 | 风机盘管 | 台 | 1
207 | 5F | 526 18-22床 | 风机盘管 | 台 | 1
208 | 5F | 527 23-27床 | 风机盘管 | 台 | 1
209 | 5F | 527 23-27床 | 风机盘管 | 台 | 1
210 | 5F | 528 28、29床 | 风机盘管 | 台 | 1
211 | 5F | 530 32、33床 | 风机盘管 | 台 | 1
212 | 5F | 531 34、35床 | 风机盘管 | 台 | 1
213 | 5F | 532 36、37床 | 风机盘管 | 台 | 1
214 | 5F | 533 38、39床 | 风机盘管 | 台 | 1
215 | 5F | 534 40、41床 | 风机盘管 | 台 | 1
216 | 5F | 535 42、43床 | 风机盘管 | 台 | 1
217 | 5F | 536 44、45床 | 风机盘管 | 台 | 1
218 | 5F | 护士站 | 风机盘管 | 台 | 1
219 | 5F | 治疗室 | 风机盘管 | 台 | 1
220 | 5F | 治疗室 | 风机盘管 | 台 | 1
221 | 5F | 处置室 | 风机盘管 | 台 | 1
222 | 5F | 通道 | 风机盘管 | 台 | 1
223 | 5F | 通道 | 风机盘管 | 台 | 1
224 | 5F | 通道 | 风机盘管 | 台 | 1
225 | 5F | 通道 | 风机盘管 | 台 | 1
226 | 5F | 通道 | 风机盘管 | 台 | 1
227 | 5F | 通道 | 风机盘管 | 台 | 1
228 | 5F | 通道 | 风机盘管 | 台 | 1
229 | 5F | 通道 | 风机盘管 | 台 | 1
230 | 5F | 通道 | 风机盘管 | 台 | 1
231 | 5F | 501 1-11 | 风机盘管 | 台 | 1
232 | 5F | 501 1-11 | 风机盘管 | 台 | 1
233 | 5F | 502 12-22 | 风机盘管 | 台 | 1
234 | 5F | 502 12-22 | 风机盘管 | 台 | 1
235 | 5F | 503 23-33 | 风机盘管 | 台 | 1
236 | 5F | 503 23-33 | 风机盘管 | 台 | 1
237 | 5F | 504 储藏室 | 风机盘管 | 台 | 1
238 | 5F | 506 16 | 风机盘管 | 台 | 1
239 | 5F | 507 34-53 | 风机盘管 | 台 | 1
240 | 5F | 507 34-53 | 风机盘管 | 台 | 1
241 | 5F | 507 34-53 | 风机盘管 | 台 | 1
242 | 5F | 508 医生办公室 | 风机盘管 | 台 | 1
243 | 5F | 508 医生办公室 | 风机盘管 | 台 | 1
244 | 5F | 509 系教师 | 风机盘管 | 台 | 1
245 | 5F | 510 1-3 | 风机盘管 | 台 | 1
246 | 5F | 511 4-6 | 风机盘管 | 台 | 1
247 | 5F | 512 7-9 | 风机盘管 | 台 | 1
248 | 5F | 513 10-12 | 风机盘管 | 台 | 1
249 | 5F | 514 13-15 | 风机盘管 | 台 | 1
250 | 5F | 519 | 风机盘管 | 台 | 1
251 | 5F | 520 | 风机盘管 | 台 | 1
252 | 5F | 521 男值班室 | 风机盘管 | 台 | 1
253 | 5F | 522 被服室 | 风机盘管 | 台 | 1
254 | 5F | 523 女值班室 | 风机盘管 | 台 | 1
255 | 5F | 524 女更衣室 | 风机盘管 | 台 | 1
256 | 5F | 处置室 | 风机盘管 | 台 | 1
257 | 5F | 通道 | 风机盘管 | 台 | 1
258 | 5F | 通道 | 风机盘管 | 台 | 1
259 | 5F | 通道 | 风机盘管 | 台 | 1
260 | 5F | 通道 | 风机盘管 | 台 | 1
261 | 5F | 通道 | 风机盘管 | 台 | 1
262 | 5F | 电梯厅 | 风机盘管 | 台 | 1
263 | 5F | 药物配置室 | 风机盘管 | 台 | 1
264 | 5F | 药物配置室 | 风机盘管 | 台 | 1
265 | 5F | 药物配置室 | 风机盘管 | 台 | 1
266 | 5F | 药物配置室 | 风机盘管 | 台 | 1
267 | 5F | 药物配置室 | 风机盘管 | 台 | 1
268 | 5F | 药物配置室 | 风机盘管 | 台 | 1
269 | 5F | 药物配置室 | 风机盘管 | 台 | 1
270 | 5F | 药物配置室 | 风机盘管 | 台 | 1
271 | 5F | 药物配置室 | 风机盘管 | 台 | 1
272 | 5F | 护士站 | 风机盘管 | 台 | 1
273 | 5F | 护士站 | 风机盘管 | 台 | 1
274 | 5F | 治疗室 | 风机盘管 | 台 | 1
275 | 5F | 治疗室 | 风机盘管 | 台 | 1
276 | 4F | 401 1-3 | 风机盘管 | 台 | 1
277 | 4F | 402 4-11 | 风机盘管 | 台 | 1
278 | 4F | 403 6-8 | 风机盘管 | 台 | 1
279 | 4F | 404 9 | 风机盘管 | 台 | 1
280 | 4F | 405 10-12 | 风机盘管 | 台 | 1
281 | 4F | 406 13 | 风机盘管 | 台 | 1
282 | 4F | 407 污物间 | 风机盘管 | 台 | 1
283 | 4F | 408 14-15 | 风机盘管 | 台 | 1
284 | 4F | 409 换药室 | 风机盘管 | 台 | 1
285 | 4F | 410 医生办公室 | 风机盘管 | 台 | 1
286 | 4F | 411 16-20 | 风机盘管 | 台 | 1
287 | 4F | 412 21-24 | 风机盘管 | 台 | 1
288 | 4F | 413 25-29 | 风机盘管 | 台 | 1
289 | 4F | 414 被单室 | 风机盘管 | 台 | 1
290 | 4F | 415 30-31 | 风机盘管 | 台 | 1
291 | 4F | 416 32-42 | 风机盘管 | 台 | 1
292 | 4F | 417 微创登记处 | 风机盘管 | 台 | 1
293 | 4F | 419 | 风机盘管 | 台 | 1
294 | 4F | 420 男值班室 | 风机盘管 | 台 | 1
295 | 4F | 421 37-38 | 风机盘管 | 台 | 1
296 | 4F | 422 总值班室 | 风机盘管 | 台 | 1
297 | 4F | 423 女值班室 | 风机盘管 | 台 | 1
298 | 4F | 424 女更衣室 | 风机盘管 | 台 | 1
299 | 4F | 425 示教室 | 风机盘管 | 台 | 1
300 | 4F | 425 示教室 | 风机盘管 | 台 | 1
301 | 4F | 426 资料室 | 风机盘管 | 台 | 1
302 | 4F | 杂物间 | 风机盘管 | 台 | 1
303 | 4F | 通道 | 风机盘管 | 台 | 1
304 | 4F | 通道 | 风机盘管 | 台 | 1
305 | 4F | 通道 | 风机盘管 | 台 | 1
306 | 4F | 通道 | 风机盘管 | 台 | 1
307 | 4F | 通道 | 风机盘管 | 台 | 1
308 | 4F | 通道 | 风机盘管 | 台 | 1
309 | 4F | 通道 | 风机盘管 | 台 | 1
310 | 4F | 通道 | 风机盘管 | 台 | 1
311 | 4F | 通道 | 风机盘管 | 台 | 1
312 | 4F | 通道 | 风机盘管 | 台 | 1
313 | 4F | 通道 | 风机盘管 | 台 | 1
314 | 4F | 通道 | 风机盘管 | 台 | 1
315 | 4F | 通道 | 风机盘管 | 台 | 1
316 | 4F | 电梯厅 | 风机盘管 | 台 | 1
317 | 4F | 护士站 | 风机盘管 | 台 | 1
318 | 4F | 护士站 | 风机盘管 | 台 | 1
319 | 4F | 治疗室 | 风机盘管 | 台 | 1
320 | 4F | 治疗室 | 风机盘管 | 台 | 1
321 | 4F | 401 1-2 | 风机盘管 | 台 | 1
322 | 4F | 402 3-4 | 风机盘管 | 台 | 1
323 | 4F | 403 5-6 | 风机盘管 | 台 | 1
324 | 4F | 404 7-8 | 风机盘管 | 台 | 1
325 | 4F | 405 9-10 | 风机盘管 | 台 | 1
326 | 4F | 407 女值班 | 风机盘管 | 台 | 1
327 | 4F | 408 11-12 | 风机盘管 | 台 | 1
328 | 4F | 409 13-15 | 风机盘管 | 台 | 1
329 | 4F | 409 13-15 | 风机盘管 | 台 | 1
330 | 4F | 410 16 | 风机盘管 | 台 | 1
331 | 4F | 410 16 | 风机盘管 | 台 | 1
332 | 4F | 411 17-19 | 风机盘管 | 台 | 1
333 | 4F | 412 20-21 | 风机盘管 | 台 | 1
334 | 4F | 413 22-23 | 风机盘管 | 台 | 1
335 | 4F | 414 24-25 | 风机盘管 | 台 | 1
336 | 4F | 415 26-27 | 风机盘管 | 台 | 1
337 | 4F | 416 28-31 | 风机盘管 | 台 | 1
338 | 4F | 417 32-35 | 风机盘管 | 台 | 1
339 | 4F | 418 36-38 | 风机盘管 | 台 | 1
340 | 4F | 419 被单房 | 风机盘管 | 台 | 1
341 | 4F | 420 资料室 | 风机盘管 | 台 | 1
342 | 4F | 421医生办公室 | 风机盘管 | 台 | 1
343 | 4F | 421医生办公室 | 风机盘管 | 台 | 1
344 | 4F | 422医生办公室2 | 风机盘管 | 台 | 1
345 | 4F | 423 男值班室 | 风机盘管 | 台 | 1
346 | 4F | 424 GLP室 | 风机盘管 | 台 | 1
347 | 4F | 425 主任办公室 | 风机盘管 | 台 | 1
348 | 4F | 426 女值班室 | 风机盘管 | 台 | 1
349 | 4F | 427 住院总值 | 风机盘管 | 台 | 1
350 | 4F | 护士站 | 风机盘管 | 台 | 1
351 | 4F | 护士站 | 风机盘管 | 台 | 1
352 | 4F | 治疗室 | 风机盘管 | 台 | 1
353 | 4F | 通道 | 风机盘管 | 台 | 1
354 | 4F | 通道 | 风机盘管 | 台 | 1
355 | 4F | 通道 | 风机盘管 | 台 | 1
356 | 4F | 通道 | 风机盘管 | 台 | 1
357 | 4F | 通道 | 风机盘管 | 台 | 1
358 | 4F | 通道 | 风机盘管 | 台 | 1
359 | 4F | 通道 | 风机盘管 | 台 | 1
360 | 4F | 通道 | 风机盘管 | 台 | 1
361 | 4F | 通道 | 风机盘管 | 台 | 1
362 | 4F | 通道 | 风机盘管 | 台 | 1
363 | 4F | 通道 | 风机盘管 | 台 | 1
364 | 4F | 随访室 | 风机盘管 | 台 | 1
365 | 3F | 301 1-2床 | 风机盘管 | 台 | 1
366 | 3F | 302 | 风机盘管 | 台 | 1
367 | 3F | 302 | 风机盘管 | 台 | 1
368 | 3F | 303 3-4床 | 风机盘管 | 台 | 1
369 | 3F | 304 5.6床 | 风机盘管 | 台 | 1
370 | 3F | 305 7.8床 | 风机盘管 | 台 | 1
371 | 3F | 306 9.10床 | 风机盘管 | 台 | 1
372 | 3F | 307 11、12床 | 风机盘管 | 台 | 1
373 | 3F | 308 13、14床 | 风机盘管 | 台 | 1
374 | 3F | 309 15、16床 | 风机盘管 | 台 | 1
375 | 3F | 310 17、18床 | 风机盘管 | 台 | 1
376 | 3F | 311 19、20床 | 风机盘管 | 台 | 1
377 | 3F | 312 21、22床 | 风机盘管 | 台 | 1
378 | 3F | 313 男值班室 | 风机盘管 | 台 | 1
379 | 3F | 314 护士值班室 | 风机盘管 | 台 | 1
380 | 3F | 315 住院总值 | 风机盘管 | 台 | 1
381 | 3F | 316 茶水间 | 风机盘管 | 台 | 1
382 | 3F | 317 23-24房 | 风机盘管 | 台 | 1
383 | 3F | 318 女值班室 | 风机盘管 | 台 | 1
384 | 3F | 319 主任办公室 | 风机盘管 | 台 | 1
385 | 3F | 319 女更衣室 | 风机盘管 | 台 | 1
386 | 3F | 320 护长办公室 | 风机盘管 | 台 | 1
387 | 3F | 321 25-27 | 风机盘管 | 台 | 1
388 | 3F | 321 25-27 | 风机盘管 | 台 | 1
389 | 3F | 324 28-30床 | 风机盘管 | 台 | 1
390 | 3F | 325 31-32床 | 风机盘管 | 台 | 1
391 | 3F | 326 33-34床 | 风机盘管 | 台 | 1
392 | 3F | 327 35-37床 | 风机盘管 | 台 | 1
393 | 3F | 328 治疗室 | 风机盘管 | 台 | 1
394 | 3F | 女值班室 | 风机盘管 | 台 | 1
395 | 3F | 扶梯走廊 | 风机盘管 | 台 | 1
396 | 3F | 扶梯走廊 | 风机盘管 | 台 | 1
397 | 3F | 儿童教室 | 风机盘管 | 台 | 1
398 | 3F | 主任办公室 | 风机盘管 | 台 | 1
399 | 3F | 活动处 | 风机盘管 | 台 | 1
400 | 3F | 330 | 风机盘管 | 台 | 1
401 | 3F | 331 | 风机盘管 | 台 | 1
402 | 3F | 332 | 风机盘管 | 台 | 1
403 | 3F | 333 | 风机盘管 | 台 | 1
404 | 3F | 334 | 风机盘管 | 台 | 1
405 | 3F | 335 | 风机盘管 | 台 | 1
406 | 3F | 336 | 风机盘管 | 台 | 1
407 | 3F | 336 | 风机盘管 | 台 | 1
408 | 3F | 336 | 风机盘管 | 台 | 1
409 | 3F | 336 | 风机盘管 | 台 | 1
410 | 3F | 336 | 风机盘管 | 台 | 1
411 | 3F | 336 | 风机盘管 | 台 | 1
412 | 3F | 337 | 风机盘管 | 台 | 1
413 | 3F | 338 | 风机盘管 | 台 | 1
414 | 3F | 339 | 风机盘管 | 台 | 1
415 | 3F | 340 | 风机盘管 | 台 | 1
416 | 3F | 341 | 风机盘管 | 台 | 1
417 | 3F | 342 | 风机盘管 | 台 | 1
418 | 3F | 343 | 风机盘管 | 台 | 1
419 | 3F | 346 | 风机盘管 | 台 | 1
420 | 3F | 347 | 风机盘管 | 台 | 1
421 | 3F | 348 | 风机盘管 | 台 | 1
422 | 3F | 349 | 风机盘管 | 台 | 1
423 | 3F | 350 | 风机盘管 | 台 | 1
424 | 3F | 351 | 风机盘管 | 台 | 1
425 | 3F | 352 | 风机盘管 | 台 | 1
426 | 3F | 353 | 风机盘管 | 台 | 1
427 | 3F | 354 | 风机盘管 | 台 | 1
428 | 3F | 354 | 风机盘管 | 台 | 1
429 | 3F | 354 | 风机盘管 | 台 | 1
430 | 3F | 355 | 风机盘管 | 台 | 1
431 | 3F | 355 | 风机盘管 | 台 | 1
432 | 3F | 356 | 风机盘管 | 台 | 1
433 | 3F | 357 | 风机盘管 | 台 | 1
434 | 3F | 357 | 风机盘管 | 台 | 1
435 | 3F | 走廊 | 风机盘管 | 台 | 1
436 | 3F | 走廊 | 风机盘管 | 台 | 1
437 | 3F | 走廊 | 风机盘管 | 台 | 1
438 | 3F | 走廊 | 风机盘管 | 台 | 1
439 | 3F | 走廊 | 风机盘管 | 台 | 1
440 | 3F | 走廊 | 风机盘管 | 台 | 1
441 | 3F | 走廊 | 风机盘管 | 台 | 1
442 | 3F | 电梯厅 | 风机盘管 | 台 | 1
443 | 3F | 301 | 风机盘管 | 台 | 1
444 | 3F | 302 | 风机盘管 | 台 | 1
445 | 3F | 303 | 风机盘管 | 台 | 1
446 | 3F | 304 | 风机盘管 | 台 | 1
447 | 3F | 305 | 风机盘管 | 台 | 1
448 | 3F | 306 | 风机盘管 | 台 | 1
449 | 3F | 307 | 风机盘管 | 台 | 1
450 | 3F | 308 | 风机盘管 | 台 | 1
451 | 3F | 309 | 风机盘管 | 台 | 1
452 | 3F | 310 | 风机盘管 | 台 | 1
453 | 3F | 311 | 风机盘管 | 台 | 1
454 | 3F | 312 | 风机盘管 | 台 | 1
455 | 3F | 314 | 风机盘管 | 台 | 1
456 | 3F | 315 | 风机盘管 | 台 | 1
457 | 3F | 317 | 风机盘管 | 台 | 1
458 | 3F | 318 | 风机盘管 | 台 | 1
459 | 3F | 319 | 风机盘管 | 台 | 1
460 | 3F | 320 | 风机盘管 | 台 | 1
461 | 3F | 321 | 风机盘管 | 台 | 1
462 | 3F | 322 | 风机盘管 | 台 | 1
463 | 3F | 322 | 风机盘管 | 台 | 1
464 | 3F | 走廊 | 风机盘管 | 台 | 1
465 | 3F | 走廊 | 风机盘管 | 台 | 1
466 | 3F | 走廊 | 风机盘管 | 台 | 1
467 | 3F | 走廊 | 风机盘管 | 台 | 1
468 | 3F | 走廊 | 风机盘管 | 台 | 1
469 | 3F | 走廊 | 风机盘管 | 台 | 1
470 | 3F | 抽血处 | 风机盘管 | 台 | 1
471 | 3F | 抽血处 | 风机盘管 | 台 | 1
472 | 3F | 抽血处 | 风机盘管 | 台 | 1
473 | 3F | 抽血处 | 风机盘管 | 台 | 1
474 | 3F | 抽血处 | 风机盘管 | 台 | 1
475 | 2F | 门前候诊 | 风机盘管 | 台 | 1
476 | 2F | 负责人办公室 | 风机盘管 | 台 | 1
477 | 2F | 负责人办公室 | 风机盘管 | 台 | 1
478 | 2F | 办公区 | 风机盘管 | 台 | 1
479 | 2F | 办公区 | 风机盘管 | 台 | 1
480 | 2F | 办公区 | 风机盘管 | 台 | 1
481 | 2F | 办公区 | 风机盘管 | 台 | 1
482 | 2F | 办公区 | 风机盘管 | 台 | 1
483 | 2F | 办公区 | 风机盘管 | 台 | 1
484 | 2F | 办公区 | 风机盘管 | 台 | 1
485 | 2F | 办公区 | 风机盘管 | 台 | 1
486 | 2F | 办公区 | 风机盘管 | 台 | 1
487 | 2F | 办公区 | 风机盘管 | 台 | 1
488 | 2F | 办公区 | 风机盘管 | 台 | 1
489 | 2F | 登记处 | 风机盘管 | 台 | 1
490 | 2F | 脑电图 | 风机盘管 | 台 | 1
491 | 2F | 脑电图 | 风机盘管 | 台 | 1
492 | 2F | 221 | 风机盘管 | 台 | 1
493 | 2F | 222 | 风机盘管 | 台 | 1
494 | 2F | 223 | 风机盘管 | 台 | 1
495 | 2F | 224 | 风机盘管 | 台 | 1
496 | 2F | 225 | 风机盘管 | 台 | 1
497 | 2F | 内镜室 | 风机盘管 | 台 | 1
498 | 2F | 洗消间 | 风机盘管 | 台 | 1
499 | 2F | 小厅 | 风机盘管 | 台 | 1
500 | 2F | 收费处 | 风机盘管 | 台 | 1
501 | 2F | 收费处 | 风机盘管 | 台 | 1
502 | 2F | 收费处 | 风机盘管 | 台 | 1
503 | 2F | 收费处内房间 | 风机盘管 | 台 | 1
504 | 2F | 收费处内房间 | 风机盘管 | 台 | 1
505 | 2F | 收费处内房间 | 风机盘管 | 台 | 1
506 | 2F | 入院处 | 风机盘管 | 台 | 1
507 | 2F | 入院处 | 风机盘管 | 台 | 1
508 | 2F | 收费等候大厅 | 风机盘管 | 台 | 1
509 | 2F | 收费等候大厅 | 风机盘管 | 台 | 1
510 | 2F | 收费等候大厅 | 风机盘管 | 台 | 1
511 | 2F | 收费等候大厅 | 风机盘管 | 台 | 1
512 | 2F | 收费等候大厅 | 风机盘管 | 台 | 1
513 | 2F | 收费等候大厅 | 风机盘管 | 台 | 1
514 | 2F | 药房 | 风机盘管 | 台 | 1
515 | 2F | 药房 | 风机盘管 | 台 | 1
516 | 2F | 药房 | 风机盘管 | 台 | 1
517 | 2F | 药房 | 风机盘管 | 台 | 1
518 | 2F | 药房 | 风机盘管 | 台 | 1
519 | 2F | 药房 | 风机盘管 | 台 | 1
520 | 2F | 药房 | 风机盘管 | 台 | 1
521 | 2F | 办公室 | 风机盘管 | 台 | 1
522 | 2F | 女更衣 | 风机盘管 | 台 | 1
523 | 2F | 男更衣 | 风机盘管 | 台 | 1
524 | 2F | 包装室 | 风机盘管 | 台 | 1
525 | 2F | 冰西药库 | 风机盘管 | 台 | 1
526 | 2F | 取药等候厅 | 风机盘管 | 台 | 1
527 | 2F | 取药等候厅 | 风机盘管 | 台 | 1
528 | 2F | 取药等候厅 | 风机盘管 | 台 | 1
529 | 2F | 取药等候厅 | 风机盘管 | 台 | 1
530 | 2F | 走廊 | 风机盘管 | 台 | 1
531 | 2F | 走廊 | 风机盘管 | 台 | 1
532 | 2F | 保安 | 风机盘管 | 台 | 1
533 | 2F | 保安 | 风机盘管 | 台 | 1
534 | 2F | 保安 | 风机盘管 | 台 | 1
535 | 2F | 保安 | 风机盘管 | 台 | 1
536 | 2F | 前台 | 风机盘管 | 台 | 1
537 | 2F | 检验室门前 | 风机盘管 | 台 | 1
538 | 2F | 检验室门前 | 风机盘管 | 台 | 1
539 | 2F | 检验大厅 | 风机盘管 | 台 | 1
540 | 2F | 检验大厅 | 风机盘管 | 台 | 1
541 | 2F | 检验大厅 | 风机盘管 | 台 | 1
542 | 2F | 检验大厅 | 风机盘管 | 台 | 1
543 | 2F | 办公室 | 风机盘管 | 台 | 1
544 | 2F | 值班室 | 风机盘管 | 台 | 1
545 | 2F | 更衣室 | 风机盘管 | 台 | 1
546 | 2F | 检验室 | 风机盘管 | 台 | 1
547 | 2F | 洗涤室 | 风机盘管 | 台 | 1
548 | 2F | 电梯厅 | 风机盘管 | 台 | 1
549 | 2F | 标本储存区 | 风机盘管 | 台 | 1
550 | 2F | 血库 | 风机盘管 | 台 | 1
551 | 2F | 病理科 | 风机盘管 | 台 | 1
552 | 2F | 病理科 | 风机盘管 | 台 | 1
553 | 2F | 病理科 | 风机盘管 | 台 | 1
554 | 2F | 供应室 | 风机盘管 | 台 | 1
555 | 2F | 供应室 | 风机盘管 | 台 | 1
556 | 2F | 供应室 | 风机盘管 | 台 | 1
557 | 2F | 供应室 | 风机盘管 | 台 | 1
558 | 2F | 供应室 | 风机盘管 | 台 | 1
559 | 2F | 志愿教室 | 风机盘管 | 台 | 1
560 | 2F | 208保安室 | 风机盘管 | 台 | 1
561 | 1F | 入门大堂 | 风机盘管 | 台 | 1
562 | 1F | 入门大堂 | 风机盘管 | 台 | 1
563 | 1F | 入门大堂 | 风机盘管 | 台 | 1
564 | 1F | 入门大堂 | 风机盘管 | 台 | 1
565 | 1F | 入门大堂 | 风机盘管 | 台 | 1
566 | 1F | 入门大堂 | 风机盘管 | 台 | 1
567 | 1F | 入门大堂 | 风机盘管 | 台 | 1
568 | 1F | 入门大堂 | 风机盘管 | 台 | 1
569 | 1F | 门口右房 | 风机盘管 | 台 | 1
570 | 1F | 消防中心 | 风机盘管 | 台 | 1
571 | 1F | 更衣室 | 风机盘管 | 台 | 1
572 | 1F | 包扎间 | 风机盘管 | 台 | 1
573 | 1F | 发物间 | 风机盘管 | 台 | 1
574 | 1F | 器械室 | 风机盘管 | 台 | 1
575 | 1F | 清洁间 | 风机盘管 | 台 | 1
576 | 1F | 电梯厅 | 风机盘管 | 台 | 1
577 | 1F | 门口风帘机 | 风机盘管 | 台 | 1
578 | 1F | 门口风帘机 | 风机盘管 | 台 | 1
579 | 1F | 门口风帘机 | 风机盘管 | 台 | 1
580 | 1F | 登记处 | 风机盘管 | 台 | 1
581 | 1F | 体检中心 | 风机盘管 | 台 | 1
582 | 1F | 休息间 | 风机盘管 | 台 | 1
583 | 1F | 等候厅 | 风机盘管 | 台 | 1
584 | 1F | 等候厅 | 风机盘管 | 台 | 1
585 | 1F | 男值班室 | 风机盘管 | 台 | 1
586 | 1F | 女值班室 | 风机盘管 | 台 | 1
587 | 1F | CT控制室 | 风机盘管 | 台 | 1
588 | 1F | CT控制室 | 风机盘管 | 台 | 1
589 | 1F | CT控制室 | 风机盘管 | 台 | 1
590 | 1F | CT值班 | 风机盘管 | 台 | 1
591 | 1F | 放射室控制 | 风机盘管 | 台 | 1
592 | 1F | 放射室控制 | 风机盘管 | 台 | 1
593 | 1F | 放射室控制 | 风机盘管 | 台 | 1
594 | 1F | 放射室控制 | 风机盘管 | 台 | 1
595 | 1F | MR控制 | 风机盘管 | 台 | 1
596 | 1F | 杂物间 | 风机盘管 | 台 | 1
597 | 1F | 主任办公室 | 风机盘管 | 台 | 1
598 | 1-2楼 | 大堂 | 风机盘管 | 台 | 1
599 | 1-2楼 | 大堂 | 风机盘管 | 台 | 1
600 | 1-2楼 | 大堂 | 风机盘管 | 台 | 1
601 | 1-2楼 | 护长办公室 | 风机盘管 | 台 | 1
602 | 1-2楼 | 对外联络 | 风机盘管 | 台 | 1
603 | 1-2楼 | 对外联络 | 风机盘管 | 台 | 1
604 | 1-2楼 | 对外联络 | 风机盘管 | 台 | 1
605 | 1-2楼 | A1 | 风机盘管 | 台 | 1
606 | 1-2楼 | A1 | 风机盘管 | 台 | 1
607 | 1-2楼 | A1 | 风机盘管 | 台 | 1
608 | 1-2楼 | A1 | 风机盘管 | 台 | 1
609 | 1-2楼 | A2 | 风机盘管 | 台 | 1
610 | 1-2楼 | A2 | 风机盘管 | 台 | 1
611 | 1-2楼 | A2 | 风机盘管 | 台 | 1
612 | 1-2楼 | A2 | 风机盘管 | 台 | 1
613 | 1-2楼 | A3 | 风机盘管 | 台 | 1
614 | 1-2楼 | A3 | 风机盘管 | 台 | 1
615 | 1-2楼 | A3 | 风机盘管 | 台 | 1
616 | 1-2楼 | A3 | 风机盘管 | 台 | 1
617 | 1-2楼 | A4 | 风机盘管 | 台 | 1
618 | 1-2楼 | A4 | 风机盘管 | 台 | 1
619 | 1-2楼 | A4 | 风机盘管 | 台 | 1
620 | 1-2楼 | A4 | 风机盘管 | 台 | 1
621 | 1-2楼 | A5 | 风机盘管 | 台 | 1
622 | 1-2楼 | A5 | 风机盘管 | 台 | 1
623 | 1-2楼 | A5 | 风机盘管 | 台 | 1
624 | 1-2楼 | A5 | 风机盘管 | 台 | 1
625 | 1-2楼 | A6 | 风机盘管 | 台 | 1
626 | 1-2楼 | A6 | 风机盘管 | 台 | 1
627 | 1-2楼 | A6 | 风机盘管 | 台 | 1
628 | 1-2楼 | A6 | 风机盘管 | 台 | 1
629 | 1-2楼 | A7 | 风机盘管 | 台 | 1
630 | 1-2楼 | A7 | 风机盘管 | 台 | 1
631 | 1-2楼 | A7 | 风机盘管 | 台 | 1
632 | 1-2楼 | A7 | 风机盘管 | 台 | 1
633 | 1-2楼 | 等候厅 | 风机盘管 | 台 | 1
634 | 1-2楼 | 等候厅 | 风机盘管 | 台 | 1
635 | 1-2楼 | 等候厅 | 风机盘管 | 台 | 1
636 | 1-2楼 | 等候厅 | 风机盘管 | 台 | 1
637 | 1-2楼 | 等候厅 | 风机盘管 | 台 | 1
638 | 1-2楼 | 等候厅 | 风机盘管 | 台 | 1
639 | 1-2楼 | 抽血处 | 风机盘管 | 台 | 1
640 | 1-2楼 | 抽血处 | 风机盘管 | 台 | 1
641 | 1-2楼 | 检查区等候厅 | 风机盘管 | 台 | 1
642 | 1-2楼 | 检查区等候厅 | 风机盘管 | 台 | 1
643 | 1-2楼 | 检查区等候厅 | 风机盘管 | 台 | 1
644 | 1-2楼 | 检查区等候厅 | 风机盘管 | 台 | 1
645 | 1-2楼 | B1 | 风机盘管 | 台 | 1
646 | 1-2楼 | B2 | 风机盘管 | 台 | 1
647 | 1-2楼 | B3 | 风机盘管 | 台 | 1
648 | 1-2楼 | B4 | 风机盘管 | 台 | 1
649 | 1-2楼 | B5 | 风机盘管 | 台 | 1
650 | 1-2楼 | B6 | 风机盘管 | 台 | 1
651 | 1-2楼 | B7 | 风机盘管 | 台 | 1
652 | 1-2楼 | 等候厅女宾室 | 风机盘管 | 台 | 1
653 | 1-2楼 | 等候厅女宾室 | 风机盘管 | 台 | 1
654 | 1-2楼 | 房间女宾室 | 风机盘管 | 台 | 1
655 | 1-2楼 | 房间女宾室 | 风机盘管 | 台 | 1
656 | 1-2楼 | 房间女宾室 | 风机盘管 | 台 | 1
657 | 1-2楼 | 房间女宾室 | 风机盘管 | 台 | 1
658 | 1-2楼 | 房间女宾室 | 风机盘管 | 台 | 1
659 | 1-2楼 | 教育厅 | 风机盘管 | 台 | 1
660 | 1-2楼 | 教育厅 | 风机盘管 | 台 | 1
661 | 1-2楼 | 餐厅 | 风机盘管 | 台 | 1
662 | 1-2楼 | 餐厅 | 风机盘管 | 台 | 1
663 | 1-2楼 | 餐厅 | 风机盘管 | 台 | 1
664 | 1-2楼 | 餐厅 | 风机盘管 | 台 | 1
665 | 1-2楼 | 201 | 风机盘管 | 台 | 1
666 | 1-2楼 | 202 | 风机盘管 | 台 | 1
667 | 1-2楼 | 203 | 风机盘管 | 台 | 1
668 | 1-2楼 | 206 | 风机盘管 | 台 | 1
669 | 1-2楼 | 207 | 风机盘管 | 台 | 1
670 | 1-2楼 | 208 | 风机盘管 | 台 | 1
671 | 1-2楼 | 209 | 风机盘管 | 台 | 1
672 | 1-2楼 | 210 | 风机盘管 | 台 | 1
673 | 1-2楼 | 211 | 风机盘管 | 台 | 1
674 | 1-2楼 | 212 | 风机盘管 | 台 | 1
675 | 1-2楼 | 213 | 风机盘管 | 台 | 1
676 | 1-2楼 | 215 | 风机盘管 | 台 | 1
677 | 1-2楼 | 216 | 风机盘管 | 台 | 1
678 | 1-2楼 | 218 | 风机盘管 | 台 | 1
679 | 1-2楼 | 219 | 风机盘管 | 台 | 1
680 | 1-2楼 | 大厅 | 风机盘管 | 台 | 1
681 | 1-2楼 | 大厅 | 风机盘管 | 台 | 1
682 | 1-2楼 | 大厅 | 风机盘管 | 台 | 1
683 | 1-2楼 | 大厅 | 风机盘管 | 台 | 1
684 | 1-2楼 | 大厅 | 风机盘管 | 台 | 1
685 | 1-2楼 | 大厅 | 风机盘管 | 台 | 1
686 | 1-2楼 | 大厅 | 风机盘管 | 台 | 1
|  |  | 合计 |  | 686
总合计： |  |  |  |  | 2349

## 附件1分体空调统计表
附件1：分体空调统计表
科教楼分体空调统计清单
编码 | 楼层 | 房间号 | 名称 | 规格 | 单位 | 数量 | 备注
1 | 15层 | 1501 | 分体嵌入式空调机组 | KFR-120QW | 台 | 1
2 | 15层 | 1502 | 分体天井式空调机组 | KFR-120TW | 台 | 1
3 | 15层 | 1503 | 分体天井式空调机组 | KFR-72TW | 台 | 1
4 | 15层 | 1504 | 分体嵌入式空调机组 | KFR-120QW | 台 | 1
5 | 15层 | 1505 | 分体嵌入式空调机组 | KFR-51QW | 台 | 1
6 | 15层 | 1507 | 分体天井式空调机组 | KFR-72TW | 台 | 1
7 | 15层 | 1508 | 分体嵌入式空调机组 | KFR-51QW | 台 | 1
8 | 15层 | 1510 | 分体嵌入式空调机组 | KFR-51QW | 台 | 1
9 | 15层 | 1511 | 分体嵌入式空调机组 | KFR-72QW | 台 | 1
10 | 15层 | 1515 | 分体挂式空调机组 | KFR-26GW | 台 | 1
11 | 15层 | 示教室 | 分体嵌入式空调机组 | KFR-120QW | 台 | 1
12 | 15层 | 示教室 | 分体嵌入式空调机组 | KFR-120QW | 台 | 1
13 | 15层 | 护士站 | 分体嵌入式空调机组 | KFR-72QW | 台 | 1
14 | 15层 | 1513 | 分体嵌入式空调机组 | KFR-72QW | 台 | 1
15 | 15层 | 1513 | 分体挂式空调机组 | KFR-26GW | 台 | 1
16 | 15层 | 心衰中心 | 分体挂式空调机组 | KFR-26GW | 台 | 1
17 | 14层 | 护士站 | 分体嵌入式空调机组 | KFR-72QW | 台 | 1
18 | 14层 | 1412 | 分体嵌入式空调机组 | KFR-72QW | 台 | 1
19 | 14层 | 医生办公室 | 分体嵌入式空调机组 | KFR-72QW | 台 | 1
20 | 14层 | 1416 | 分体挂式空调机组 | KFR-26GW | 台 | 1
21 | 14层 | 1415 | 分体挂式空调机组 | KFR-26GW | 台 | 1
22 | 14层 | 1414 | 分体挂式空调机组 | KFR-26GW | 台 | 1
23 | 14层 | 1419 | 分体挂式空调机组 | KFR-26GW | 台 | 1
24 | 14层 | 1418 | 分体挂式空调机组 | KFR-26GW | 台 | 1
25 | 14层 | 1410 | 分体嵌入式空调机组 | KFR-72QW | 台 | 1
26 | 14层 | 1409 | 分体嵌入式空调机组 | KFR-72QW | 台 | 1
27 | 14层 | 1408 | 分体嵌入式空调机组 | KFR-72QW | 台 | 3
28 | 14层 | 1407 | 分体嵌入式空调机组 | KFR-72QW | 台 | 1
29 | 14层 | 1405 | 分体嵌入式空调机组 | KFR-72QW | 台 | 1
30 | 14层 | 1404 | 分体嵌入式空调机组 | KFR-72QW | 台 | 1
31 | 14层 | 1403 | 分体嵌入式空调机组 | KFR-72QW | 台 | 1
32 | 14层 | 1402 | 分体嵌入式空调机组 | KFR-72QW | 台 | 1
33 | 14层 | 1401 | 分体嵌入式空调机组 | KFR-72QW | 台 | 1
35 | 14层 | 电梯口 | 分体落地式机组 | KFR-72LW/E | 台 | 1
37 | 13层 | 电梯口 | 分体落地式空调器 | KFR-72LW/E | 台 | 1
38 | 13层 | 护士站 | 分体天井式空调机组 | KFR-120TW | 台 | 1
39 | 13层 | 1312 | 分体嵌入式空调机组 | KFR-72QW | 台 | 1
40 | 13层 | 医生办公室 | 分体嵌入式空调机组 | KFR-120QW | 台 | 1
41 | 13层 | 1301 | 分体嵌入式空调机组 | KFR-120QW | 台 | 1
42 | 13层 | 1302 | 分体嵌入式空调机组 | KFR-120QW | 台 | 1
43 | 13层 | 1303 | 分体嵌入式空调机组 | KFR-72QW | 台 | 1
44 | 13层 | 1304 | 分体嵌入式空调机组 | KFR-72QW | 台 | 1
45 | 13层 | 1305 | 分体嵌入式空调机组 | KFR-120QW | 台 | 1
46 | 13层 | 1307 | 分体嵌入式空调机组 | KFR-120QW | 台 | 1
47 | 13层 | 1308 | 分体嵌入式空调机组 | KFR-72QW | 台 | 1
48 | 13层 | 1309 | 分体嵌入式空调机组 | KFR-72QW | 台 | 1
49 | 13层 | 1310 | 分体嵌入式空调机组 | KFR-72QW | 台 | 1
50 | 13层 | 1314 | 分体挂式空调机组 | KFR-26GW | 台 | 1
51 | 13层 | 1315 | 分体挂式空调机组 | KFR-26GW | 台 | 1
52 | 13层 | 1316 | 分体挂式空调机组 | KFR-26GW | 台 | 1
53 | 13层 | 1318 | 分体挂式空调机组 | KFR-26GW | 台 | 1
54 | 13层 | 1318 | 分体挂式空调机组 | KFR-26GW | 台 | 1
55 | 13层 | 1319 | 分体挂式空调机组 | KFR-26GW | 台 | 1
57 | 12层 | 1201 | 分体嵌入式空调机组 | KFR-120QW | 台 | 1
58 | 12层 | 1202 | 分体嵌入式空调机组 | KFR-120QW | 台 | 1
59 | 12层 | 1203 | 分体嵌入式空调机组 | KFR-72QW | 台 | 1
60 | 12层 | 1204 | 分体嵌入式空调机组 | KFR-120QW | 台 | 1
61 | 12层 | 1205 | 分体嵌入式空调机组 | KFR-72QW | 台 | 1
62 | 12层 | 1207 | 分体嵌入式空调机组 | KFR-72QW | 台 | 1
63 | 12层 | 1208 | 分体嵌入式空调机组 | KFR-72QW | 台 | 1
64 | 12层 | 1210 | 分体挂式空调机组 | KFR-26GW | 台 | 1
65 | 12层 | 1211 | 分体挂式空调机组 | KFR-26GW | 台 | 1
66 | 12层 | 1213 | 分体挂式空调机组 | KFR-26GW | 台 | 1
67 | 12层 | 护士站 | 分体嵌入式空调机组 | KFR-120QW | 台 | 1
68 | 12层 | 26-31床 | 分体嵌入式空调机组 | KFR-120QW | 台 | 1
69 | 12层 | 活动室 | 分体嵌入式空调机组 | KFR-120QW | 台 | 1
70 | 12层 | 32-38床 | 分体嵌入式空调机组 | KFR-120QW | 台 | 1
71 | 12层 | 1215 | 分体嵌入式空调机组 | KFR-120QW | 台 | 1
72 | 12层 | 电梯口 | 分体落地式 | KFR-72LW/E | 台 | 1
74 | 11层 | 电梯厅 | 分体落地式空调 | KFR-72LW/E | 台 | 1
75 | 11层 | 1101 | 分体天井式空调机组 | KFR-120TW | 台 | 1
76 | 11层 | 1102 | 分体天井式空调机组 | KFR-120TW | 台 | 1
77 | 11层 | 1103 | 分体嵌入式空调机组 | KFR-72QW | 台 | 1
78 | 11层 | 1104 | 分体嵌入式空调机组 | KFR-120QW | 台 | 1
79 | 11层 | 1105 | 分体嵌入式空调机组 | KFR-72QW | 台 | 1
80 | 11层 | 1107 | 分体嵌入式空调机组 | KFR-72QW | 台 | 1
81 | 11层 | 1108 | 分体嵌入式空调机组 | KFR-72QW | 台 | 1
82 | 11层 | 1109 | 分体嵌入式空调机组 | KFR-120QW | 台 | 1
83 | 11层 | 1110 | 分体嵌入式空调机组 | KFR-51QW | 台 | 1
84 | 11层 | 护士站 | 分体嵌入式空调机组 | KFR-72QW | 台 | 1
85 | 11层 | 1112 | 分体嵌入式空调机组 | KFR-72QW | 台 | 1
86 | 11层 | 医生办公室 | 分体嵌入式空调机组 | KFR-72QW | 台 | 1
87 | 11层 | 1114 | 分体挂式空调机组 | KFR-26GW | 台 | 1
88 | 11层 | 1116 | 分体挂式空调机组 | KFR-26GW | 台 | 1
89 | 11层 | 1117 | 分体挂式空调机组 | KFR-26GW | 台 | 1
90 | 11层 | 1118 | 分体挂式空调机组 | KFR-26GW | 台 | 1
91 | 10楼 | 1001 | 分体挂壁式空调器 | KFR-50GW | 台 | 1
92 | 10楼 | 1002 | 分体挂壁式空调器 | KFR-50GW | 台 | 1
93 | 10楼 | 1003/1005 | 分体挂壁式空调器 | KFR-50GW | 台 | 1
94 | 10楼 | 1006 | 分体挂壁式空调器 | KFR-50GW | 台 | 1
95 | 10楼 | 1007 | 分体挂壁式空调器 | KFR-50GW | 台 | 1
96 | 10楼 | 1008/1009 | 分体挂壁式空调器 | KFR-50GW | 台 | 1
97 | 10楼 | 1008/1009 | 分体落地式房间空调器 | KFR-72LW/E | 台 | 1
98 | 10楼 | 洗手间 | 分体嵌入式空调机组 | KFR-51GW | 台 | 1
99 | 10楼 | 1010 | 分体挂壁式空调器 | KFR-26GW | 台 | 1
100 | 10楼 | 1011 | 分体挂壁式空调器 | KFR-26GW | 台 | 1
101 | 10楼 | 1012 | 分体挂壁式空调器 | KFR-26GW | 台 | 1
102 | 10楼 | 1013 | 分体挂壁式空调器 | KFR-26GW | 台 | 1
103 | 10楼 | 1015 | 分体挂壁式空调器 | KFR-26GW | 台 | 1
104 | 10楼 | 配餐室 | 分体嵌入式空调机组 | KFR-51GW | 台 | 1
105 | 10楼 | 治疗室 | 分体嵌入式空调机组 | KFR-51GW | 台 | 1
106 | 10楼 | 护士站 | 分体嵌入式空调机组 | KFR-72GW | 台 | 1
107 | 10楼 | 1016 | 分体挂壁式空调器 | KFR-50GW | 台 | 1
108 | 10楼 | 1017 | 分体挂壁式空调器 | KFR-50GW | 台 | 1
109 | 10楼 | 医生办公室 | 分体嵌入式空调机组 | KFR-51GW | 台 | 1
110 | 10楼 | 医生办公室 | 分体嵌入式空调机组 | KFR-51GW | 台 | 1
111 | 10楼 | 电梯间 | 分体落地式空调器 | KFR-72LW/E | 台 | 1
112 | 9层 | 主任办公室 | 分体天井式空调机组 | KFR-51TW | 台 | 3
115 | 9层 | 诊室1 | 分体嵌入式空调机组 | KFR-51TW | 台 | 2
117 | 9层 | 诊室2 | 分体嵌入式空调机组 | KFR-51TW | 台 | 1
118 | 9层 | 诊室3 | 分体嵌入式空调机组 | KFR-51TW | 台 | 1
119 | 9层 | 诊室4 | 分体嵌入式空调机组 | KFR-51TW | 台 | 1
120 | 9层 | 诊室5 | 分体嵌入式空调机组 | KFR-51TW | 台 | 1
121 | 9层 | 诊室6 | 分体嵌入式空调机组 | KFR-51TW | 台 | 1
122 | 9层 | 诊室7 | 分体嵌入式空调机组 | KFR-51TW | 台 | 1
123 | 9层 | 诊室8 | 分体嵌入式空调机组 | KFR-51TW | 台 | 1
124 | 9层 | 诊室9 | 分体嵌入式空调机组 | KFR-51TW | 台 | 1
125 | 9层 | 诊室10 | 分体嵌入式空调机组 | KFR-51TW | 台 | 1
126 | 9层 | 诊室11 | 分体嵌入式空调机组 | KFR-51TW | 台 | 1
127 | 9层 | 治疗室 | 分体嵌入式空调机组 | KFR-51TW | 台 | 2
129 | 9层 | 收费处 | 分体嵌入式空调机组 | KFR-51TW | 台 | 1
130 | 9层 | 护士站 | 分体嵌入式空调机组 | KFR-51TW | 台 | 1
131 | 9层 | 示教室 | 分体嵌入式空调机组 | KFR-72QW | 台 | 1
132 | 9层 | 办公区 | 分体嵌入式空调机组 | KFR-72QW | 台 | 1
133 | 9层 | 大厅 | 分体嵌入式空调机组 | KFR-72QW | 台 | 1
134 | 9层 | 大厅 | 分体嵌入式空调机组 | KFR-72QW | 台 | 1
135 | 9层 | 大厅 | 分体嵌入式空调机组 | KFR-51TW | 台 | 1
136 | 9层 | 大厅 | 分体嵌入式空调机组 | KFR-51TW | 台 | 1
137 | 9层 | 值班室 | 分体挂式空调机组 | KFR-26GW | 台 | 1
138 | 9层 | 电梯厅 | 分体落地式房间空调器 | KFR-72LW/E | 台 | 1
139 | 9层 | 卫生间 | 分体嵌入式空调机组 | KFR-51TW | 台 | 1
140 | 8层 | 电梯间 | 分体天井式空调机组 | KFR-72TW | 台 | 1
141 | 8层 | 护士站 | 分体嵌入式空调机组 | KFR-72QW | 台 | 1
142 | 8层 | 治疗室 | 分体嵌入式空调机组 | KFR-51QW | 台 | 1
143 | 8层 | 治疗室 | 分体挂式空调机组 | KFR-26GW | 台 | 1
144 | 8层 | 配餐室 | 分体嵌入式空调机组 | KFR-51QW | 台 | 1
145 | 8层 | 医生办公室 | 分体嵌入式空调机组 | KFR-72QW | 台 | 1
146 | 8层 | 801 | 分体挂式空调机组 | KFR-35GW | 台 | 1
147 | 8层 | 802 | 分体挂式空调机组 | KFR-35GW | 台 | 1
148 | 8层 | 803 | 分体挂式空调机组 | KFR-35GW | 台 | 1
149 | 8层 | 806 | 分体挂式空调机组 | KFR-35GW | 台 | 1
150 | 8层 | 808 | 分体挂式空调机组 | KFR-35GW | 台 | 1
151 | 8层 | 809 | 分体挂式空调机组 | KFR-35GW | 台 | 2
152 | 8层 | 810 | 分体挂式空调机组 | KFR-35GW | 台 | 1
153 | 8层 | 811 | 分体挂式空调机组 | KFR-35GW | 台 | 1
154 | 8层 | 812 | 分体挂式空调机组 | KFR-35GW | 台 | 1
155 | 8层 | 813 | 分体挂式空调机组 | KFR-35GW | 台 | 1
156 | 8层 | 815 | 分体挂式空调机组 | KFR-35GW | 台 | 1
157 | 8层 | 816 | 分体挂式空调机组 | KFR-35GW | 台 | 1
158 | 8层 | 817 | 分体挂式空调机组 | KFR-35GW | 台 | 1
159 | 7层 | 示教室 | 分体嵌入式空调机组 | KFR-120QW | 台 | 1
160 | 7层 | 示教室 | 分体挂式空调机组 | KFR-26GW | 台 | 1
161 | 7层 | 703 | 分体嵌入式空调机组 | KFR-72QW | 台 | 1
162 | 7层 | 704 | 分体挂式空调机组 | KFR-35GW | 台 | 1
163 | 7层 | 701 | 分体挂式空调机组 | KFR-35GW | 台 | 1
164 | 7层 | 702 | 分体挂式空调机组 | KFR-35GW | 台 | 1
165 | 7层 | 705 | 分体挂式空调机组 | KFR-35GW | 台 | 1
166 | 7层 | 706 | 分体挂式空调机组 | KFR-35GW | 台 | 1
167 | 7层 | 走廊 | 分体嵌入式空调机组 | KFR-120QW | 台 | 1
168 | 7层 | 707 | 分体嵌入式空调机组 | KFR-72QW | 台 | 1
169 | 7层 | 眼库实验室 | 分体嵌入式空调机组 | KFR-120QW | 台 | 2
170 | 7层 | 临床试验接待室 | 分体嵌入式空调机组 | KFR-72QW | 台 | 1
171 | 7层 | 708 | 分体嵌入式空调机组 | KFR-72QW | 台 | 1
172 | 7层 | 电梯厅 | 分体落地式房间空调器 | KFR-72LW/E | 台 | 1
173 | 6层 | 612 | 分体嵌入式空调机组 | KFR-51QW | 台 | 1
174 | 6层 | 614 | 分体挂式空调机组 | KFR-26GW | 台 | 1
175 | 6层 | 616 | 分体挂式空调机组 | KFR-26GW | 台 | 1
176 | 6层 | 615 | 分体挂式空调机组 | KFR-35GW | 台 | 1
177 | 6层 | 613 | 分体嵌入式空调机组 | KFR-120QW | 台 | 1
178 | 6层 | 治疗室 | 分体嵌入式空调机组 | KFR-51QW | 台 | 1
179 | 6层 | 601 | 分体嵌入式空调机组 | KFR-72QW | 台 | 1
180 | 6层 | 602 | 分体嵌入式空调机组 | KFR-120QW | 台 | 1
181 | 6层 | 603/604（14-21床） | 分体天井式空调机组 | KFR-72TW | 台 | 1
182 | 6层 | 603/604（14-21床） | 分体天井式空调机组 | KFR-72TW | 台 | 1
183 | 6层 | 605 | 分体嵌入式空调机组 | KFR-51QW | 台 | 1
184 | 6层 | 611 | 分体嵌入式空调机组 | KFR-72QW | 台 | 1
185 | 6层 | 607 | 分体嵌入式空调机组 | KFR-72QW | 台 | 1
186 | 6层 | 608 | 分体嵌入式空调机组 | KFR-72QW | 台 | 1
187 | 6层 | 609 | 分体嵌入式空调机组 | KFR-72QW | 台 | 2
188 | 6层 | 护士站 | 分体天井式空调机组 | KFR-72TW | 台 | 1
189 | 6层 | 电梯间 | 分体嵌入式空调机组 | KFR-72TW | 台 | 1
190 | 6层 | 617 | 分体嵌入式空调机组 | KFR-35GW | 台 | 1
191 | 5层 | 501 | 分体嵌入式空调机组 | KFR-120TW | 台 | 1
192 | 5层 | 502 | 分体嵌入式空调机组 | KFR-120TW | 台 | 1
193 | 5层 | 503 | 分体嵌入式空调机组 | KFR-72QW | 台 | 1
194 | 5层 | 504 | 分体嵌入式空调机组 | KFR-120TW | 台 | 1
195 | 5层 | 505 | 分体嵌入式空调机组 | KFR-51QW | 台 | 1
196 | 5层 | 506 | 分体挂壁式空调器 | KFR-72QW | 台 | 1
197 | 5层 | 507 | 分体嵌入式空调机组 | KFR-72QW | 台 | 1
198 | 5层 | 507 | 分体挂壁式空调器 | KFR-35GW | 台 | 1
199 | 5层 | 508 | 分体嵌入式空调机组 | KFR-72QW | 台 | 1
200 | 5层 | 509 | 分体嵌入式空调机组 | KFR-35GW | 台 | 1
201 | 5层 | 护士站 | 分体挂壁式空调器 | KFR-72QW | 台 | 1
202 | 5层 | 510 | 分体挂壁式空调器 | KFR-72QW | 台 | 1
203 | 5层 | 512 | 分体挂壁式空调器 | KFR-35GW | 台 | 1
204 | 5层 | 医生办公室 | 分体挂壁式空调器 | KFR-35GW | 台 | 1
205 | 5层 | 医生办公室 | 分体挂壁式空调器 | KFR-35GW | 台 | 1
206 | 5层 | 医生办公室 | 分体挂壁式空调器 | KFR-35GW | 台 | 1
207 | 5层 | 医生办公室 | 分体挂壁式空调器 | KFR-35GW | 台 | 1
208 | 5层 | 医生办公室 | 分体嵌入式空调机组 | KFR-35GW | 台 | 1
209 | 5层 | 医生办公室 | 分体挂壁式空调器 | KFR-35GW | 台 | 1
210 | 4层 | 401 | 分体嵌入式空调机组 | KFR-120TW | 台 | 1
211 | 4层 | 402 | 分体嵌入式空调机组 | KFR-120TW | 台 | 1
212 | 4层 | 403 | 分体嵌入式空调机组 | KFR-72QW | 台 | 1
213 | 4层 | 404 | 分体嵌入式空调机组 | KFR-120TW | 台 | 1
214 | 4层 | 405 | 分体嵌入式空调机组 | KFR-51QW | 台 | 1
215 | 4层 | 407 | 分体嵌入式空调机组 | KFR-72QW | 台 | 1
216 | 4层 | 408 | 分体嵌入式空调机组 | KFR-72QW | 台 | 1
217 | 4层 | 409 | 分体嵌入式空调机组 | KFR-72QW | 台 | 1
218 | 4层 | 护士站 | 分体嵌入式空调机组 | KFR-72QW | 台 | 1
219 | 4层 | 治疗室 | 分体嵌入式空调机组 | KFR-72QW | 台 | 1
220 | 4层 | 414 | 分体嵌入式空调机组 | KFR-72QW | 台 | 1
221 | 4层 | 医生办公室 | 分体嵌入式空调机组 | KFR-72QW | 台 | 1
222 | 4层 | 配餐间 | 分体挂壁式空调器 | KFR-35GW | 台 | 1
223 | 4层 | 415 | 分体挂壁式空调器 | KFR-35GW | 台 | 1
224 | 4层 | 416 | 分体挂壁式空调器 | KFR-35GW | 台 | 2
225 | 4层 | 417 | 分体挂壁式空调器 | KFR-35GW | 台 | 1
226 | 4层 | 418 | 分体挂壁式空调器 | KFR-35GW | 台 | 1
227 | 3层 | 305 | 分体嵌入式空调机组 | KFR-72QW | 台 | 1
228 | 3层 | 307 | 分体嵌入式空调机组 | KFR-72QW | 台 | 1
229 | 3层 | 308 | 分体嵌入式空调机组 | KFR-72QW | 台 | 1
230 | 3层 | 309 | 分体嵌入式空调机组 | KFR-51QW | 台 | 1
231 | 3层 | 女更衣室 | 分体挂式空调机组 | KFR-26GW | 台 | 1
232 | 3层 | 茶水间 | 分体挂式空调机组 | KFR-26GW | 台 | 1
233 | 3层 | 总住院值班室 | 分体挂式空调机组 | KFR-26GW | 台 | 1
234 | 3层 | 总住院值班室 | 分体挂式空调机组 | KFR-26GW | 台 | 1
235 | 3层 | 男值班室 | 分体挂式空调机组 | KFR-35GW | 台 | 1
236 | 3层 | 女值班室 | 分体挂式空调机组 | KFR-35GW | 台 | 1
237 | 3层 | 医生办公室 | 分体嵌入式空调机组 | KFR-120QW | 台 | 1
238 | 3层 | 治疗室 | 分体嵌入式空调机组 | KFR-72QW | 台 | 1
239 | 3层 | 护士站 | 分体嵌入式空调机组 | KFR-72QW | 台 | 1
240 | 3层 | 301 | 分体嵌入式空调机组 | KFR-120QW | 台 | 1
241 | 3层 | 302 | 分体嵌入式空调机组 | KFR-120QW | 台 | 1
242 | 3层 | 303 | 分体嵌入式空调机组 | KFR-72QW | 台 | 1
243 | 3层 | 304 | 分体嵌入式空调机组 | KFR-120QW | 台 | 1
244 | 2层 | 201 | 分体嵌入式空调机组 | KFR-120QW | 台 | 1
245 | 2层 | 202 | 分体嵌入式空调机组 | KFR-120QW | 台 | 1
246 | 2层 | 203 | 分体嵌入式空调机组 | KFR-72QW | 台 | 1
247 | 2层 | 204 | 分体嵌入式空调机组 | KFR-120QW | 台 | 1
248 | 2层 | 205 | 分体嵌入式空调机组 | KFR-72QW | 台 | 1
249 | 2层 | 207 | 分体嵌入式空调机组 | KFR-72QW | 台 | 1
250 | 2层 | 208 | 分体嵌入式空调机组 | KFR-72QW | 台 | 1
251 | 2层 | 209 | 分体嵌入式空调机组 | KFR-72QW | 台 | 1
252 | 2层 | 护士站 | 分体嵌入式空调机组 | KFR-72QW | 台 | 1
253 | 2层 | 212 | 分体挂式空调机组 | KFR-26GW | 台 | 1
254 | 2层 | 213 | 分体挂式空调机组 | KFR-26GW | 台 | 1
255 | 2层 | 护长办公室 | 分体挂式空调机组 | KFR-26GW | 台 | 1
256 | 2层 | 214 | 分体嵌入式空调机组 | KFR-72QW | 台 | 1
257 | 2层 | 215 | 分体挂式空调机组 | KFR-26GW | 台 | 1
258 | 2层 | 216 | 分体挂式空调机组 | KFR-26GW | 台 | 1
259 | 2层 | 217 | 分体嵌入式空调机组 | KFR-51QW | 台 | 1
260 | 2层 | 218 | 分体挂式空调机组 | KFR-26GW | 台 | 1
261 | 2层 | 治疗室 | 分体嵌入式空调机组 | KFR-72QW | 台 | 1
262 | 1层 | 139 | 分体挂式空调机组 | KFR-26GW | 台 | 1
263 | 1层 | 140 | 分体挂式空调机组 | KFR-26GW | 台 | 1
264 | 1层 | 141 | 分体挂式空调机组 | KFR-26GW | 台 | 1
265 | 1层 | 142 | 分体挂式空调机组 | KFR-26GW | 台 | 1
266 | 1层 | 143 | 分体挂式空调机组 | KFR-26GW | 台 | 1
267 | 1层 | 144 | 分体挂式空调机组 | KFR-26GW | 台 | 1
268 | 1层 | 145 | 分体挂式空调机组 | KFR-26GW | 台 | 1
269 | 1层 | 146 | 分体挂式空调机组 | KFR-26GW | 台 | 1
270 | 1层 | 147 | 分体挂式空调机组 | KFR-26GW | 台 | 1
271 | 1层 | 148 | 分体挂式空调机组 | KFR-26GW | 台 | 1
272 | 1层 | 走廊 | 分体天井式空调机组 | KFR-72TW | 台 | 3
|  |  | 总计： |  | 台 | 276
伟伦楼分体空调统计清单
序号 | 楼层 | 房间号 | 名称 | 规格 | 单位 | 数量 | 备注
1 | 5层 | 骨密度室 | 分体热泵形挂机 | FJAP36BA | 台 | 1
2 | 5层 | 502 | 分体热泵形挂机 | KFR-35GW | 台 | 1
3 | 5层 | 网路机房 | 分体热泵形挂机 | FJAP36BA | 台 | 1
4 | 5层 | 网络机房 | 分体热泵形挂机 | KFR-50GW | 台 | 1
5 | 5层 | PET中心内走廊 | 分体嵌入式空调机组 | FXFP63AAN | 台 | 1
6 | 5层 | PET中心内走廊 | 分体热泵形挂机 | KFR-35GW | 台 | 1
7 | 5层 | PET中心内走廊 | 分体热泵形挂机 | KFR-35GW | 台 | 1
8 | 5层 | 注射室门口 | 分体嵌入式空调机组 | FJAP54AAN | 台 | 1
9 | 5层 | 512 | 分体热泵形挂机 | KFR-35GW | 台 | 1
10 | 5层 | 510B | 分体嵌入式空调机组 | KFR-72TW | 台 | 1
11 | 5层 | 510B | 分体热泵形挂机 | KFR-50GW | 台 | 1
12 | 5层 | 510A | 分体嵌入式空调机组 | KFR-72TW | 台 | 1
13 | 5层 | 510A | 分体嵌入式空调机组 | KFR-72TW | 台 | 1
14 | 5层 | ECT内走廊 | 分体热泵形挂机 | KFR-35GW | 台 | 1
15 | 5层 | ECT内走廊 | 分体热泵形挂机 | KFR-35GW | 台 | 1
16 | 5层 | ECT内走廊 | 分体热泵形挂机 | KFR-35GW | 台 | 1
17 | 5层 | ECT内走廊 | 分体热泵型天井式空调机组 | KFR-120LW | 台 | 1
18 | 5层 | ECT内走廊 | 分体热泵形挂机 | KFR-72TW | 台 | 1
19 | 5层 | ECT内走廊 | 分体热泵型天井式空调机组 | KFR-120LW | 台 | 1
20 | 5层 | 508B | 分体热泵型天井式空调机组 | KFR-120LW | 台 | 1
21 | 5层 | 506 | 分体热泵型天井式空调机组 | KFR-120LW | 台 | 1
22 | 5层 | 506 | 分体热泵形挂机 | KFR-35GW | 台 | 1
23 | 5层 | 504 | 分体热泵型天井式空调机组 | KFR-120TW | 台 | 1
24 | 5层 | 504 | 分体热泵型天井式空调机组 | KFR-120TW | 台 | 1
25 | 5层 | 505 | 分体热泵形挂机 | KFR-35GW | 台 | 1
26 | 5层 | 503 | 分体热泵形挂机 | KFR-35GW | 台 | 1
27 | 5层 | 候诊区 | 柜机空调 | KFR-120L | 台 | 1
28 | 4层 | 402 | 分体热泵形挂机 | KFR-35GW | 台 | 1
29 | 4层 | 403 | 分体热泵形挂机 | KFR-35GW | 台 | 1
30 | 4层 | 404 | 分体热泵形挂机 | KFR-35GW | 台 | 1
31 | 4层 | 405 | 分体热泵形挂机 | KFR-35GW | 台 | 1
32 | 4层 | 406 | 分体热泵形挂机 | KFR-35GW | 台 | 1
33 | 4层 | 407 | 分体热泵形挂机 | KFR-35GW | 台 | 1
34 | 4层 | 408 | 分体热泵形挂机 | KFR-35GW | 台 | 1
35 | 4层 | 409 | 分体热泵形挂机 | KFR-35GW | 台 | 1
36 | 4层 | 机房 | 分体热泵型天井式空调机组 | KFR-72TW(72550)NHCA-2 | 台 | 1
37 | 4层 | 机房 | 分体热泵型天井式空调机组 | KFR-72TW(72550)NHCA-2 | 台 | 1
38 | 4层 | 手术室1 | 分体热泵型天井式空调机组 | KFR-120TW | 台 | 1
39 | 4层 | 手术室1 | 分体热泵型天井式空调机组 | KFR-120TW | 台 | 1
40 | 4层 | 手术室2 | 分体热泵型天井式空调机组 | KFR-120TW | 台 | 1
41 | 4层 | 手术室2 | 分体热泵型天井式空调机组 | KFR-120TW | 台 | 1
42 | 4层 | 手术室3 | 分体热泵型天井式空调机组 | KFR-120TW | 台 | 1
43 | 4层 | 手术室3 | 分体热泵型天井式空调机组 | KFR-120TW | 台 | 1
44 | 4层 | 410 | 分体热泵型天井式空调机组 | KFR-120TW | 台 | 1
45 | 4层 | 410 | 分体热泵型天井式空调机组 | KFR-120TW | 台 | 1
46 | 4层 | 控制室 | 分体热泵型天井式空调机组 | KFR-120TW | 台 | 1
47 | 4层 | 417 | 分体热泵形挂机 | KFR-35GW | 台 | 1
48 | 4层 | 418 | 分体热泵形挂机 | KFR-35GW | 台 | 1
49 | 4层 | 419 | 分体热泵形挂机 | KFR-35GW | 台 | 1
50 | 4层 | 420 | 分体热泵形挂机 | KFR-35GW | 台 | 1
51 | 4层 | 421 | 分体热泵形挂机 | KFR-35GW | 台 | 1
52 | 4层 | 422 | 分体热泵形挂机 | KFR-35GW | 台 | 1
53 | 4层 | 423 | 分体热泵形挂机 | KFR-35GW | 台 | 1
54 | 4层 | 423 | 分体热泵形挂机 | KFR-35GW | 台 | 1
55 | 4层 | 424 | 分体热泵形挂机 | KFR-35GW | 台 | 1
56 | 4层 | 425 | 分体热泵形挂机 | KFR-35GW | 台 | 1
57 | 4层 | 426 | 分体热泵形挂机 | KFR-35GW | 台 | 1
58 | 4层 | 427 | 分体热泵形挂机 | KFR-35GW | 台 | 1
59 | 4层 | 428 | 分体热泵形挂机 | KFR-35GW | 台 | 1
60 | 4层 | 429 | 分体热泵形挂机 | KFR-35GW | 台 | 1
61 | 4层 | 大厅 | 分体热泵型天井式空调机组 | KFR-72TW(72550)NHCA-2 | 台 | 1
62 | 4层 | 大厅 | 分体热泵型天井式空调机组 | KFR-120TW | 台 | 1
63 | 4层 | 大厅 | 分体热泵型天井式空调机组 | KFR-120TW | 台 | 1
64 | 4层 | 控制室 | 分体热泵形挂机 | KFR-35GW | 台 | 1
65 | 5层 | 候诊区 | 柜机空调 | KFR-120L | 台 | 1
66 | 负2层 | 放疗1号机房 | 分体热泵型天井式空调机组 | KFR-120LW | 台 | 1
67 | 负2层 | CT机房 | 分体热泵型天井式空调机组 | KFR-120LW | 台 | 1
68 | 负2层 | CT控制室 | 分体热泵型天井式空调机组 | KFR-120LW | 台 | 1
69 | 15层 | 21、22号电梯机房 | 分体热泵型落地式房间空调器 | KFR-120LW/E | 台 | 1
70 | 15层 | 23、24号电梯机房 | 分体热泵型落地式房间空调器 | KFR-120LW/E | 台 | 1
71 | 15层 | 25电梯机房 | 分体热泵型落地式房间空调器 | KFR-72LW/E | 台 | 1
72 | 1层 | 保安亭 | 分体热泵型挂式空调机组 | KFR-26GW | 台 | 1
73 | 10层 | 标本贮存室 | 分体变频热泵型挂壁式房间空调器 | KFR-26GW | 台 | 1
74 | 10层 | 高压室 | 分体变频热泵型挂壁式房间空调器 | KFR-50GW | 台 | 1
75 | 10层 | 基因扩增二区 | 分体变频热泵型挂壁式房间空调器 | KFR-50GW | 台 | 1
76 | 10层 | 产物分析室 | 分体变频热泵型挂壁式房间空调器 | KFR-72GW | 台 | 1
77 | 10层 | 标本制备二区 | 分体变频热泵型挂壁式房间空调器 | KFR-50GW | 台 | 1
78 | 10层 | 标本制备三区 | 分体变频热泵型挂壁式房间空调器 | KFR-72GW | 台 | 1
79 | 10层 | 报告核发区 | 分体变频热泵型挂壁式房间空调器 | KFR-50GW | 台 | 1
80 | 10层 | 耗材贮存区 | 分体变频热泵型挂壁式房间空调器 | KFR-35GW | 台 | 1
81 | 10层 | 试剂准备贮存二区 | 分体变频热泵型挂壁式房间空调器 | KFR-50GW | 台 | 1
82 | 10层 | 试剂准备贮存一区 | 分体变频热泵型挂壁式房间空调器 | KFR-50GW | 台 | 1
83 | 10层 | 标本接收区 | 分体变频热泵型挂壁式房间空调器 | KFR-72GW | 台 | 1
84 | 2层 | CT2室 | 分体热泵型天井式空调机组 | FXFP12LVC | 台 | 1
85 | 2层 | MR操作室 | 分体热泵型天井式空调机组 | FXFP12LVC | 台 | 1
86 | 3层 | 9室 | 分体热泵型天井式空调机组 | FXFP12LVC | 台 | 1
87 | 3层 | 6室 | 分体热泵型天井式空调机组 | FXFP12LVC | 台 | 1
88 | 3层 | 7室 | 分体热泵型天井式空调机组 | FXFP12LVC | 台 | 1
89 | 3层 | 8室 | 分体热泵型天井式空调机组 | FXFP12LVC | 台 | 1
90 | 1层 | 核酸采样区 | 分体热泵型挂式空调机组 | KFR-35GW | 台 | 1
91 | 1层 | 核酸采样区 | 分体热泵型挂式空调机组 | KFR-35GW | 台 | 1
92 | 1层 | 核酸采样区 | 分体热泵型天井式空调机组 | KFR-72LW(72550)NHCA-2 | 台 | 1
93 | 1层 | 标本库 | 分体热泵型天井式空调机组 | KFR-72GW | 台 | 1
94 | 1层 | 标本库 | 分体热泵型天井式空调机组 | KFR-72GW | 台 | 1
95 | 1层 | 放疗科 | 分体热泵型挂式空调机组 | KFR-35GW | 台 | 1
96 | 1层 | 放疗科 | 分体热泵型天井式空调机组 | KFR-120LW | 台 | 1
97 | 1层 | 放疗科 | 分体热泵型天井式空调机组 | KFR-72LW(72550)NHCA-2 | 台 | 1
98 | 1层 | 放疗科 | 分体热泵型天井式空调机组 | KFR-72LW(72550)NHCA-2 | 台 | 1
99 | 1层 | 放疗科 | 分体热泵型天井式空调机组 | KFR-72LW(72550)NHCA-2 | 台 | 1
100 | 2层 | GCP接待室 | 分体热泵型挂式空调机组 | KFR-35GW | 台 | 1
101 | 2层 | MR操作室 | 分体热泵型天井式空调机组 | KFR-120LW | 台 | 1
102 | 2层 | 201 | 分体热泵型挂式空调机组 | KFR-35GW | 台 | 1
103 | 2层 | 202 | 分体热泵型挂式空调机组 | KFR-35GW | 台 | 1
104 | 2层 | 数据中心 | 分体热泵型天井式空调机组 | KFR-120TW | 台 | 1
105 | 2层 | 数据中心 | 分体热泵型天井式空调机组 | KFR-120TW | 台 | 1
106 | 2层 | 数据中心 | 分体热泵型天井式空调机组 | KFR-120TW | 台 | 1
107 | 2层 | 图像处理室 | 分体热泵型天井式空调机组 | KFR-120TW | 台 | 1
108 | 2层 | 图像处理室 | 分体热泵型挂式空调机组 | KFR-35GW | 台 | 1
109 | 2层 | 休息室 | 分体热泵型挂式空调机组 | KFR-35GW | 台 | 1
110 | 2层 | CT操作室 | 分体热泵型天井式空调机组 | KFR-72TW(72550)NHCA-2 | 台 | 1
111 | 2层 | CT检查室3室 | 分体热泵型天井式空调机组 | KFR-72TW(72550)NHCA-2 | 台 | 1
112 | 2层 | CT检查室3室 | 分体热泵型天井式空调机组 | KFR-72TW(72550)NHCA-2 | 台 | 1
113 | 2层 | CT检查室3室 | 分体热泵型天井式空调机组 | KFR-72TW(72550)NHCA-2 | 台 | 1
114 | 2层 | CT候诊室 | 分体热泵型挂式空调机组 | KFR-50GW | 台 | 1
115 | 2层 | 准备室 | 分体热泵型挂式空调机组 | KFR-50GW | 台 | 1
116 | 2层 | CT1室 | 分体热泵型天井式空调机组 | KFR-120TW | 台 | 1
117 | 2层 | CT1室 | 分体热泵型天井式空调机组 | KFR-120TW | 台 | 1
118 | 2层 | CT1室 | 分体热泵型天井式空调机组 | KFR-120TW | 台 | 1
119 | 2层 | CT2室 | 分体热泵型天井式空调机组 | KFR-120TW | 台 | 1
120 | 2层 | CT2室 | 分体热泵型天井式空调机组 | KFR-120TW | 台 | 1
121 | 2层 | CT2室 | 分体热泵型天井式空调机组 | KFR-120TW | 台 | 1
122 | 2层 | 走廊 | 分体热泵型天井式空调机组 | KFR-120TW | 台 | 1
123 | 2层 | 走廊 | 分体热泵型天井式空调机组 | KFR-120TW | 台 | 1
124 | 3层 | 9室控制室 | 分体热泵型天井式空调机组 | KFR-120TW | 台 | 1
125 | 3层 | 走廊 | 分体热泵型天井式空调机组 | KFR-120TW | 台 | 1
126 | 3层 | 走廊 | 分体热泵型天井式空调机组 | KFR-120TW | 台 | 1
127 | 3层 | 休息室 | 分体热泵型天井式空调机组 | KFR-72TW(72550)NHCA-2 | 台 | 1
128 | 3层 | 5室 | 分体热泵型天井式空调机组 | KFR-120TW | 台 | 1
129 | 3层 | 5室控制室 | 分体热泵型挂式空调机组 | KFR-50GW | 台 | 1
130 | 3层 | 3室 | 分体热泵型挂式空调机组 | KFR-26GW | 台 | 1
131 | 3层 | 3室控制室 | 分体热泵型挂式空调机组 | KFR-50GW | 台 | 1
132 | 3层 | 3室 | 分体热泵型挂式空调机组 | KFR-26GW | 台 | 1
133 | 3层 | 304 | 分体热泵型挂式空调机组 | KFR-50GW | 台 | 1
134 | 3层 | 1室 | 分体热泵型天井式空调机组 | KFR-72GW | 台 | 1
135 | 3层 | 2室 | 分体热泵型天井式空调机组 | KFR-72GW | 台 | 1
136 | 3层 | 放射科 | 分体热泵型天井式空调机组 | KFR-120LW | 台 | 1
137 | 3层 | 放射科 | 分体热泵型天井式空调机组 | KFR-120LW | 台 | 1
138 | 3层 | 301 | 分体热泵型挂式空调机组 | KFR-26GW | 台 | 1
139 | 3层 | 302 | 分体热泵型挂式空调机组 | KFR-26GW | 台 | 1
140 | 3层 | 走廊 | 分体热泵型天井式空调机组 | KFR-120TW | 台 | 1
141 | 3层 | 大厅 | 分体热泵型天井式空调机组 | KFR-120TW | 台 | 1
142 | 3层 | 大厅 | 分体热泵型天井式空调机组 | KFR-120TW | 台 | 1
143 | 3层 | 大厅 | 分体热泵型天井式空调机组 | KFR-120TW | 台 | 1
144 | 3层 | 303 | 分体热泵型天井式空调机组 | KFR-72LW(72550)NHCA-2 | 台 | 1
145 | 3层 | 309 | 分体热泵型挂式空调机组 | KFR-35GW | 台 | 1
146 | 3层 | 310 | 分体热泵型天井式空调机组 | KFR-120LW | 台 | 1
147 | 3层 | 311 | 分体热泵型挂式空调机组 | KFR-35GW | 台 | 1
148 | 3层 | 走廊 | 分体热泵型天井式空调机组 | KFR-120TW | 台 | 1
149 | 3层 | 307 | 分体热泵型挂式空调机组 | KFR-50GW | 台 | 1
150 | 3层 | 脑电图室 | 分体热泵型挂式空调机组 | KFR-35GW | 台 | 1
151 | 6层 | 617 | 分体热泵型挂式空调机组 | KFR-35GW | 台 | 1
152 | 6层 | 肌电图3室 | 分体热泵型挂式空调机组 | KFR-50GW | 台 | 1
153 | 6层 | 肌电图2室 | 分体热泵型挂式空调机组 | KFR-35GW | 台 | 1
154 | 6层 | 肌电图2室 | 分体热泵型挂式空调机组 | KFR-35GW | 台 | 1
155 | 6层 | 617 | 分体热泵型天井式空调机组 | KFR-120TW | 台 | 1
156 | 6层 | 戒烟门诊 | 分体热泵型挂式空调机组 | KFR-35GW | 台 | 1
157 | 6层 | 615 | 分体热泵型挂式空调机组 | KFR-35GW | 台 | 1
158 | 6层 | 615 | 分体热泵型天井式空调机组 | KFR-120TW | 台 | 1
159 | 6层 | 614 | 分体热泵型天井式空调机组 | KFR-120TW | 台 | 1
160 | 6层 | 613 | 分体热泵型天井式空调机组 | KFR-120TW | 台 | 1
161 | 6层 | 610 | 分体热泵型天井式空调机组 | KFR-120TW | 台 | 1
162 | 6层 | 610 | 分体热泵型挂式空调机组 | KFR-35GW | 台 | 1
163 | 6层 | 大厅 | 分体热泵型天井式空调机组 | KFR-120TW | 台 | 1
164 | 6层 | 612 | 分体热泵型挂式空调机组 | KFR-35GW | 台 | 1
165 | 6层 | 筛选处 | 分体热泵型挂式空调机组 | KFR-35GW | 台 | 1
166 | 6层 | 601 | 分体热泵型挂式空调机组 | KFR-26GW | 台 | 1
167 | 6层 | 检查5室 | 分体热泵型天井式空调机组 | KFR-72TW(72550)NHCA-2 | 台 | 1
168 | 6层 | 602 | 分体热泵型天井式空调机组 | KFR-72TW(72550)NHCA-2 | 台 | 1
169 | 6层 | 603 | 分体热泵型挂式空调机组 | KFR-35GW | 台 | 1
170 | 6层 | 603 | 分体热泵型天井式空调机组 | KFR-72TW(72550)NHCA-2 | 台 | 1
171 | 6层 | 604 | 分体热泵型天井式空调机组 | KFR-72TW(72550)NHCA-2 | 台 | 1
172 | 6层 | 605 | 分体热泵型挂式空调机组 | KFR-35GW | 台 | 1
173 | 6层 | 606 | 分体热泵型天井式空调机组 | KFR-72TW(72550)NHCA-2 | 台 | 1
174 | 6层 | 607 | 分体热泵型挂式空调机组 | KFR-35GW | 台 | 1
175 | 6层 | 608 | 分体热泵型天井式空调机组 | KFR-72TW(72550)NHCA-2 | 台 | 1
176 | 6层 | 609 | 分体热泵型挂式空调机组 | KFR-35GW | 台 | 1
177 | 6层 | 611 | 分体热泵型挂式空调机组 | KFR-35GW | 台 | 1
178 | 6层 | 611旁 | 分体热泵型挂式空调机组 | KFR-50GW | 台 | 1
179 | 7层 | 718 | 分体热泵型挂式空调机组 | KFR-50GW | 台 | 1
180 | 7层 | 717 | 分体热泵型挂式空调机组 | KFR-26GW | 台 | 1
181 | 7层 | 719 | 分体热泵型挂式空调机组 | KFR-50GW | 台 | 1
182 | 7层 | 717 | 分体热泵型挂式空调机组 | KFR-50GW | 台 | 1
183 | 7层 | 716 | 分体热泵型天井式空调机组 | KFR-72TW(72550)NHCA-2 | 台 | 1
184 | 7层 | 721 | 分体热泵型挂式空调机组 | KFR-26GW | 台 | 1
185 | 7层 | 715 | 分体热泵型挂式空调机组 | KFR-35GW | 台 | 1
186 | 7层 | 715 | 分体热泵型挂式空调机组 | KFR-35GW | 台 | 1
187 | 7层 | 714 | 分体热泵型挂式空调机组 | KFR-50GW | 台 | 1
188 | 7层 | 713 | 分体热泵型挂式空调机组 | KFR-35GW | 台 | 1
189 | 7层 | 713 | 分体热泵型挂式空调机组 | KFR-35GW | 台 | 1
190 | 7层 | 724 | 分体热泵型挂式空调机组 | KFR-35GW | 台 | 1
191 | 7层 | 725 | 分体热泵型挂式空调机组 | KFR-35GW | 台 | 1
192 | 7层 | 726 | 分体热泵型挂式空调机组 | KFR-35GW | 台 | 1
193 | 7层 | 712 | 分体热泵型挂式空调机组 | KFR-35GW | 台 | 1
194 | 7层 | 712 | 分体热泵型挂式空调机组 | KFR-35GW | 台 | 1
195 | 7层 | 阅片室 | 分体热泵型挂式空调机组 | KFR-50GW | 台 | 1
196 | 7层 | 阅片室 | 分体热泵型挂式空调机组 | KFR-35GW | 台 | 1
197 | 7层 | 711 | 分体热泵型挂式空调机组 | KFR-35GW | 台 | 1
198 | 7层 | 711 | 分体热泵型挂式空调机组 | KFR-35GW | 台 | 1
199 | 7层 | 705 | 分体热泵型天井式空调机组 | KFR-72GW | 台 | 1
200 | 7层 | 704 | 分体热泵型挂式空调机组 | KFR-35GW | 台 | 1
201 | 7层 | 洗手间 | 分体热泵型挂式空调机组 | KFR-50TW | 台 | 1
202 | 6层 | 胃镜室601更衣室 | 分体变频热泵型挂壁式空调机组 | KFR-26GW | 台 | 1
203 | 6层 | 胃镜室外楼梯值班室 | 分体热泵型挂壁式空调机组 | KFR-26GW | 台 | 1
204 | 10层 | 休息室 | 分体热泵型挂壁式空调机组 | KFR-26GW | 台 | 1
205 | 10层 | UPS机房 | 分体热泵型挂壁式空调机组 | KFR-26GW | 台 | 1
206 | 10层 | UPS机房 | 分体热泵型挂壁式空调机组 | KFR-26GW | 台 | 1
207 | 10层 | 更衣室 | 分体热泵型挂壁式空调机组 | KFR-26GW | 台 | 1
208 | 5层 | 网络机房 | 分体热泵形挂机 | FJAP36BA | 台 | 1
|  |  | 总计： |  | 台 | 208
英东楼、锅炉、垃圾房分体空调统计清单
编码 | 楼层 | 房间号 | 名称 | 规格 | 单位 | 数量 | 备注
1 | 9层 | UPS机房 | 分体空调 | KFR-26GW | 台 | 1
2 | 9层 | 空调机房 | 分体空调 | KFR-50GW | 台 | 1
3 | 9层 | 协和休息室 | 分体空调 | KFR-26GW | 台 | 4
4 | 5层 | 汇聚机房 | 分体空调 | KFR-50GW | 台 | 1
5 | 6层 | CCU机房 | 分体空调 | KFR-72GW | 台 | 1
6 | 5层 | 543 | 分体空调 | KFR-35W-A01 | 台 | 1
7 | 5层 | 544 | 分体空调 | KFR-35GW | 台 | 1
8 | 5层 | UPS机房 | 分体空调 | KFR-50GW | 台 | 2
9 | 5层 | 手术室空调机房 | 柜式空调 | KFR-120LW | 台 | 2
10 | 4层 | 手术室 | 分体空调 | KFP-72W | 台 | 1
11 | 4层 | ICU机房 | 柜式空调 | kF-72LW | 台 | 1
12 | 4层 | 空调机房 | 分体空调 | KFR-72LW | 台 | 1
13 | 4层 | 麻醉办公室 | 分体空调 | KFR-35GW | 台 | 1
14 | 3层 | 手术室后走廊 | 分体空调 | KF-50GW/K | 台 | 1
15 | 3层 | 手术室机房 | 分体空调 | KF-50GW/K | 台 | 1
16 | 3层 | 手术室机房 | 分体空调 | KF-72GW/K | 台 | 1
17 | 3层 | ICU机房 | 分体空调 | KF-72GW/K | 台 | 1
18 | 3层 | 手术室清洗间 | 分体空调 | KFR-72TW | 台 | 1
19 | 3层 | ICU机房 | 分体空调 | kF-72LW | 台 | 1
20 | 3层 | ICU休息室 | 分体空调 | KFR-35GW | 台 | 1
21 | 3层 | UPS机房 | 分体空调 | KFR-72GW | 台 | 1
22 | 3层 | 医生休息室 | 分体空调 | KFR-35GW | 台 | 1
23 | 3层 | 空调机房 | 分体空调 | KFR-72LW | 台 | 1
24 | 2层 | 办公室 | 柜式空调 | KFR-72GW | 台 | 1
25 | 2层 | 办公室 | 分体空调 | KFR-35GW | 台 | 1
26 | 2层 | 237 | 分体空调 | KFR-35GW/E | 台 | 1
27 | 2层 | 心外B超 | 天花式分体空调 | KFR-50W | 台 | 2
28 | 2层 | 心外B超 | 分体空调 | KFR-26GW | 台 | 2
29 | 1层 | 配电间 | 分体空调 | KFR-50GW | 台 | 1
30 | 1层 | 铅衣间 | 分体空调 | KFR-35GW | 台 | 1
31 | 1层 | 走廊 | 分体空调 | KFR-72GW | 台 | 2
32 | 1层 | 医生办公室旁边 | 分体空调 | KFR-72GW | 台 | 1
33 | 1层 | 配餐间 | 分体空调 | KFR-72GW | 台 | 1
34 | 1层 | 污物间 | 分体空调 | KFR-72GW | 台 | 1
35 | 1层 | 第3导管室 | 分体空调 | KFR-120TW | 台 | 2
36 | 1层 | 第3导管室控制室 | 分体空调 | KFR-72TW | 台 | 1
37 | 1层 | 第3导管室配电房 | 分体空调 | KFR-72GW | 台 | 2
38 | 1层 | 第1导管室 | 分体空调 | KFR-72TW | 台 | 2
39 | 1层 | 第1导管室控制室 | 分体空调 | KFR-72TW | 台 | 1
40 | 1层 | 第1导管室配电房 | 分体空调 | KFR-35GW | 台 | 1
41 | 1层 | 第1导/3导管室 | 分体空调 | KFR-72TW | 台 | 1
42 | 1层 | 第4导管室 | 分体空调 | KFR-72TW | 台 | 3
43 | 1层 | 第4导管室控制室 | 分体空调 | KFR-72TW | 台 | 1
44 | 1层 | 第2导管室 | 分体空调 | KFR-72TW | 台 | 2
45 | 1层 | 第2导管室配电房 | 分体空调 | KFR-72GW | 台 | 2
46 | 1层 | 电子设备间 | 分体空调 | KFR-72GW | 台 | 2
47 | 1层 | 第7导管室 | 分体空调 | KFR-72TW | 台 | 2
48 | 1层 | 第7导管室控制室 | 分体空调 | KFR-72TW | 台 | 1
49 | 1层 | 第8导管室 | 分体空调 | KFR-120TW | 台 | 2
50 | 1层 | 护士监控室 | 分体空调 | KFR-26GW | 台 | 1
51 | 1层 | 第9导管室 | 分体空调 | KFR-72TW | 台 | 2
52 | 1层 | 第8导管室配电房 | 分体空调 | KFR-72GW | 台 | 2
53 | 1层 | 英东楼心研办公室 | 分体空调 | KFR-35GW | 台 | 2
|  |  | 总计： |  | 台 | 74
合群分院分体空调统计清单
编码 | 楼层 | 房间号 | 名称 | 规格 | 单位 | 数量 | 备注
1 | 7层 | 电梯机房 | 分体空调 | KFR-35GW | 台 | 1
2 | 1层 | 牙片室 | 分体空调 | KFR-26GW | 台 | 1
3 | 1层 | 拍片室 | 分体空调 | KFR-72GW | 台 | 1
4 | 1层 | 拍片室 | 分体空调 | KFR-72TW | 台 | 1
5 | 5层 | 综合房间1 | 分体空调 | KFR-35GW | 台 | 1
6 | 5层 | 综合房间2 | 分体空调 | KFR-35GW | 台 | 1
7 | 5层 | 501 | 分体空调 | KFR-50GW | 台 | 1
8 | 5层 | 502 | 分体空调 | KFR-26GW | 台 | 1
9 | 5层 | 503 | 分体空调 | KFR-35GW | 台 | 1
10 | 5层 | 504 | 分体空调 | KFR-26GW | 台 | 1
11 | 5层 | 505 | 分体空调 | KFR-26GW | 台 | 1
12 | 5层 | 506 | 分体空调 | KFR-35GW | 台 | 1
13 | 5层 | 休息1 | 分体空调 | KFR-26GW | 台 | 1
14 | 5层 | 休息2 | 分体空调 | KFR-26GW | 台 | 1
15 | 5层 | 信息 | 分体空调 | KFR-26GW | 台 | 1
16 | 5层 | 诊间 | 分体空调 | KFR-26GW | 台 | 1
17 | 5层 | 会场 | 分体空调 | KFR-35GW | 台 | 1
18 | 5层 | 会场 | 分体空调 | KFR-35GW | 台 | 1
19 | 5层 | 机房 | 分体空调 | KFR-26GW | 台 | 1
20 | 4层 | 化验1 | 分体空调 | KFR-35GW | 台 | 1
21 | 4层 | 化验2 | 分体空调 | KFR-35GW | 台 | 1
22 | 4层 | 401 | 分体空调 | KFR-35GW | 台 | 1
23 | 4层 | 402 | 分体空调 | KFR-35GW | 台 | 1
24 | 4层 | 403 | 分体空调 | KFR-50GW | 台 | 1
25 | 4层 | 403 | 分体空调 | KFR-26GW | 台 | 1
26 | 4层 | 404 | 分体空调 | KFR-50GW | 台 | 1
27 | 4层 | 404 | 分体空调 | KFR-26GW | 台 | 1
28 | 4层 | 405 | 分体空调 | KFR-26GW | 台 | 1
29 | 4层 | 407 | 分体空调 | KFR-26GW | 台 | 1
30 | 4层 | 408 | 分体空调 | KFR-26GW | 台 | 1
31 | 4层 | 408 | 分体空调 | KFR-26GW | 台 | 1
32 | 3层 | 301 | 分体空调 | KFR-35GW | 台 | 1
33 | 3层 | 301 | 分体空调 | KFR-35GW | 台 | 1
34 | 3层 | 301 | 分体空调 | KFR-35GW | 台 | 1
35 | 3层 | 302 | 分体空调 | KFR-35GW | 台 | 1
36 | 3层 | 302 | 分体空调 | KFR-35GW | 台 | 1
37 | 3层 | 303 | 分体空调 | KFR-35GW | 台 | 1
38 | 3层 | 304 | 分体空调 | KFR-35GW | 台 | 1
39 | 3层 | 305 | 分体空调 | KFR-35GW | 台 | 1
40 | 3层 | 306 | 分体空调 | KFR-35GW | 台 | 1
41 | 3层 | 307 | 分体空调 | KFR-35GW | 台 | 1
42 | 3层 | 308 | 分体空调 | KFR-35GW | 台 | 1
43 | 3层 | 309 | 分体空调 | KFR-35GW | 台 | 1
44 | 3层 | 310 | 分体空调 | KFR-26GW | 台 | 1
45 | 3层 | 311 | 分体空调 | KFR-26GW | 台 | 1
46 | 3层 | 312 | 分体空调 | KFR-26GW | 台 | 1
47 | 2层 | 西药房1 | 分体空调 | KFR-72TW | 台 | 1
48 | 2层 | 西药房2 | 分体空调 | KFR-72TW | 台 | 1
49 | 2层 | 西药房3 | 分体空调 | KFR-50GW | 台 | 1
50 | 2层 | 西药房4 | 分体空调 | KFR-72TW | 台 | 1
51 | 2层 | 西药房5 | 分体空调 | KFR-35GW | 台 | 1
52 | 2层 | 挂号1 | 分体空调 | KFR-35GW | 台 | 1
53 | 2层 | 挂号2 | 分体空调 | KFR-35GW | 台 | 1
54 | 2层 | 中药房1 | 分体空调 | KFR-72TW | 台 | 1
55 | 2层 | 中药房2 | 分体空调 | KFR-35GW | 台 | 1
56 | 1层 | 102 | 分体空调 | KFR-35GW | 台 | 1
57 | 1层 | 103 | 分体空调 | KFR-35GW | 台 | 1
58 | 1层 | 104 | 分体空调 | KFR-35GW | 台 | 1
59 | 1层 | 107 | 分体空调 | KFR-35GW | 台 | 1
60 | 1层 | 储物 | 分体空调 | KFR-35GW | 台 | 1
61 | 1层 | 更衣 | 分体空调 | KFR-35GW | 台 | 1
62 | 1层 | 牙片 | 分体空调 | KFR-35GW | 台 | 1
63 | 1层 | X光 | 分体空调 | KFR-35GW | 台 | 1
64 | 1层 | 安保值班室 | 分体空调 | KFR-35GW | 台 | 1
65 | 1层 | 105 | 分体空调 | KFR-72TW | 台 | 1
66 | 1层 | 106 | 分体空调 | KFR-72TW | 台 | 1
|  |  | 总计： |  | 台 | 66
广湾十八、3D打印楼分体空调统计清单
编码 | 楼层 | 房间号 | 名称 | 规格 | 单位 | 数量 | 备注
1 | 广湾18 | UPS间 | 大金挂壁式分体机室内机 | FSGP36AA | 台 | 1
2 | 3D打印楼 | 保卫科 | 分体挂式空调机组 | KFR-50GW | 台 | 1
3 | 3D打印楼 | 3D打印 | 分体挂式空调机组 | KFR-50GW | 台 | 1
4 | 3D打印楼 | 3D打印 | 分体天井式空调机组 | KFR-120TW | 台 | 8
|  |  | 总计： |  | 台 | 11
东川一街分体空调统计清单
编码 | 楼层 | 房间号 | 名称 | 规格 | 单位 | 数量 | 备注
1 | 1层 | 小房间 | 分体挂式空调机组 | KFR-26GW | 台 | 1
2 | 2层 | 临床检验中心 | 分体挂式空调机组 | KFR-50GW | 台 | 10
3 | 2层 | 临床检验中心 | 分体挂式空调机组 | KFR-35GW | 台 | 1
4 | 2层 | 临床检验中心 | 分体天井式空调机组 | KFR-72TW | 台 | 2
5 | 5层 | 504 | 分体挂式空调机组 | KF-35GW/J150+N3 | 台 | 1
6 | 5层 | 504 | 分体挂式空调机组 | KF-35GW/J150+N3 | 台 | 1
7 | 5层 | 505 | 分体挂式空调机组 | KF-35GW/J150+N3 | 台 | 1
8 | 5层 | 505 | 分体挂式空调机组 | KF-35GW/J150+N3 | 台 | 1
9 | 5层 | 505 | 分体挂式空调机组 | KF-35GW/J150+N3 | 台 | 1
10 | 5层 | 506 | 分体挂式空调机组 | KF-35GW/J150+N3 | 台 | 1
11 | 5层 | 506 | 分体挂式空调机组 | KF-35GW/J150+N3 | 台 | 1
12 | 5层 | 506 | 分体挂式空调机组 | KF-35GW/J150+N3 | 台 | 1
13 | 6层 | 601 | 分体挂式空调机组 | KF-35GW/J150+N3 | 台 | 1
14 | 6层 | 601 | 分体挂式空调机组 | KF-35GW/J150+N3 | 台 | 1
15 | 6层 | 602 | 分体挂式空调机组 | KF-35GW/J150+N3 | 台 | 1
16 | 6层 | 603 | 分体挂式空调机组 | KF-35GW/J150+N3 | 台 | 1
17 | 6层 | 604 | 分体挂式空调机组 | KF-35GW/J150+N3 | 台 | 1
18 | 6层 | 605 | 分体挂式空调机组 | KF-35GW/J150+N3 | 台 | 1
19 | 6层 | 606 | 分体挂式空调机组 | KF-35GW/J150+N3 | 台 | 1
20 | 6层 | 607 | 分体挂式空调机组 | KF-35GW/J150+N3 | 台 | 1
21 | 6层 | 607 | 分体挂式空调机组 | KF-35GW/J150+N3 | 台 | 1
22 | 6层 | 608 | 分体挂式空调机组 | KF-35GW/J150+N3 | 台 | 1
23 | 6层 | 608 | 分体挂式空调机组 | KF-35GW/J150+N3 | 台 | 1
24 | 6层 | 608 | 分体挂式空调机组 | KF-35GW/J150+N3 | 台 | 1
25 | 6层 | 609 | 分体挂式空调机组 | KF-35GW/J150+N3 | 台 | 1
26 | 6层 | 609 | 分体挂式空调机组 | KF-35GW/J150+N3 | 台 | 1
27 | 6层 | 610 | 分体挂式空调机组 | KF-35GW/J150+N3 | 台 | 1
28 | 6层 | 610 | 分体挂式空调机组 | KF-35GW/J150+N3 | 台 | 1
29 | 6层 | 611 | 分体挂式空调机组 | KF-35GW/J150+N3 | 台 | 1
30 | 6层 | 611 | 分体挂式空调机组 | KF-35GW/J150+N3 | 台 | 1
31 | 7层 | 进门左边 | 分体挂式空调机组 | KFR-35GW | 台 | 1
32 | 7层 | 左1 | 分体天井式空调机组 | KFR-120TW | 台 | 1
33 | 7层 | 左2 | 分体天井式空调机组 | KFR-120TW | 台 | 1
34 | 7层 | 左3 | 分体天井式空调机组 | KFR-120TW | 台 | 1
35 | 7层 | 左4 | 分体挂式空调机组 | KF-35GW/J150+N3 | 台 | 1
36 | 7层 | 左5 | 分体挂式空调机组 | KF-35GW/J150+N3 | 台 | 1
37 | 7层 | 左6 | 分体挂式空调机组 | KF-35GW/J150+N3 | 台 | 1
38 | 7层 | 左7 | 分体挂式空调机组 | KF-35GW/J150+N3 | 台 | 1
39 | 7层 | 左8 | 分体挂式空调机组 | KF-35GW/J150+N3 | 台 | 1
40 | 7层 | 左9 | 分体天井式空调机组 | KFR-120TW | 台 | 1
41 | 7层 | 进门右边 | 分体挂式空调机组 | KF-35GW/J150+N3 | 台 | 1
42 | 7层 | 右1 | 分体挂式空调机组 | KFR-35GW | 台 | 1
43 | 7层 | 右2 | 分体挂式空调机组 | KFR-35GW | 台 | 1
44 | 7层 | 右3 | 分体天井式空调机组 | KFR-120TW | 台 | 1
45 | 7层 | 右4 | 分体挂式空调机组 | KF-35GW/J150+N3 | 台 | 1
46 | 7层 | 右5 | 分体挂式空调机组 | KF-35GW/J150+N3 | 台 | 1
47 | 7层 | 右6 | 分体挂式空调机组 | KF-35GW/J150+N3 | 台 | 1
48 | 7层 | 右7 | 分体挂式空调机组 | KF-35GW/J150+N3 | 台 | 1
49 | 7层 | 右8 | 分体天井式空调机组 | KFR-120TW | 台 | 1
50 | 7层 | 右9 | 分体天井式空调机组 | KFR-120TW | 台 | 1
51 | 7层 | 右10 | 分体挂式空调机组 | KF-35GW/J150+N3 | 台 | 1
52 | 7层 | 右11 | 分体挂式空调机组 | KF-35GW/J150+N3 | 台 | 1
53 | 1层 | 大厅 | 分体天井式空调机组 | KFR-72TW | 台 | 1
54 | 1层 | 左大厅 | 分体天井式空调机组 | KFR-72TW | 台 | 1
55 | 1层 | 左大厅 | 分体天井式空调机组 | KFR-72TW | 台 | 1
56 | 1层 | 左大厅 | 分体天井式空调机组 | KFR-72TW | 台 | 1
57 | 1层 | 右大厅 | 分体挂式空调机组 | KFR-26GW | 台 | 1
58 | 1层 | 小房间 | 分体挂式空调机组 | KFR-26GW | 台 | 1
59 | 2层 | 临床检验中心 | 分体天井式空调机组 | KFR-72TW | 台 | 1
60 | 3层 | 检验科 | 分体天井式空调机组 | KFR-72TW | 台 | 1
61 | 3层 | 检验科 | 分体挂式空调机组 | KFR-26GW | 台 | 1
62 | 3层 | 检验科 | 分体天井式空调机组 | KFR-72TW | 台 | 1
63 | 3层 | 检验科 | 分体挂式空调机组 | KFR-26GW | 台 | 1
64 | 3层 | 检验科 | 分体天井式空调机组 | KFR-120TW | 台 | 1
65 | 3层 | 检验科 | 分体天井式空调机组 | KFR-120TW | 台 | 1
66 | 3层 | 检验科 | 分体天井式空调机组 | KFR-120TW | 台 | 1
67 | 3层 | 检验科 | 分体天井式空调机组 | KFR-120TW | 台 | 1
68 | 3层 | 检验科 | 分体天井式空调机组 | KFR-120TW | 台 | 1
69 | 3层 | 检验科 | 分体天井式空调机组 | KFR-120TW | 台 | 1
70 | 3层 | 检验科 | 分体天井式空调机组 | KFR-120TW | 台 | 1
71 | 3层 | 检验科 | 分体天井式空调机组 | KFR-120TW | 台 | 1
72 | 3层 | 检验科 | 分体天井式空调机组 | KFR-120TW | 台 | 1
73 | 4层 | 401 | 分体挂式空调机组 | KFR-35GW | 台 | 1
74 | 4层 | 401 | 分体挂式空调机组 | KFR-26GW | 台 | 1
75 | 4层 | 402 | 分体挂式空调机组 | KFR-35GW | 台 | 1
76 | 4层 | 402 | 分体挂式空调机组 | KFR-35GW | 台 | 1
77 | 4层 | 403 | 分体挂式空调机组 | KFR-35GW | 台 | 1
78 | 4层 | 404 | 分体挂式空调机组 | KFR-35GW | 台 | 1
79 | 4层 | 404 | 分体挂式空调机组 | KFR-35GW | 台 | 1
80 | 4层 | 405 | 分体挂式空调机组 | KFR-35GW | 台 | 1
81 | 4层 | 406 | 分体挂式空调机组 | KFR-35GW | 台 | 1
82 | 4层 | 407 | 分体天井式空调机组 | KFR-120TW | 台 | 1
83 | 4层 | 407 | 分体挂式空调机组 | KFR-35GW | 台 | 1
84 | 4层 | 408 | 分体挂式空调机组 | KFR-35GW | 台 | 1
85 | 4层 | 409 | 分体天井式空调机组 | KFR-120TW | 台 | 1
86 | 4层 | 410 | 分体天井式空调机组 | KFR-120TW | 台 | 1
87 | 4层 | 411 | 分体天井式空调机组 | KFR-72TW | 台 | 1
88 | 4层 | 412 | 分体挂式空调机组 | KFR-35GW | 台 | 1
89 | 5层 | 501 | 分体挂式空调机组 | KF-35GW/J150+N3 | 台 | 1
90 | 5层 | 501 | 分体挂式空调机组 | KF-35GW/J150+N3 | 台 | 1
91 | 5层 | 502 | 分体挂式空调机组 | KF-35GW/J150+N3 | 台 | 1
92 | 5层 | 502 | 分体挂式空调机组 | KF-35GW/J150+N3 | 台 | 1
93 | 5层 | 503 | 分体挂式空调机组 | KF-35GW/J150+N3 | 台 | 1
94 | 5层 | 503 | 分体挂式空调机组 | KF-35GW/J150+N3 | 台 | 1
95 | 1层 | 临床检验中心 | 分体天井式空调机组 | KFR-72TW | 台 | 1
96 | 1层 | 临床检验中心 | 分体天井式空调机组 | KFR-72TW | 台 | 1
97 | 1层 | 临床检验中心 | 分体天井式空调机组 | KFR-72TW | 台 | 1
98 | 1层 | 临床检验中心 | 分体天井式空调机组 | KFR-72TW | 台 | 1
99 | 1层 | 临床检验中心 | 分体挂式空调机组 | KFR-26GW | 台 | 1
100 | 1层 | 临床检验中心 | 分体挂式空调机组 | KFR-26GW | 台 | 1
101 | 1层 | 临床检验中心 | 分体挂式空调机组 | KFR-26GW | 台 | 1
102 | 2层 | 右边第一间 | 分体挂式空调机组 | KFR-26GW | 台 | 1
103 | 2层 | 右边第一间 | 分体挂式空调机组 | KFR-26GW | 台 | 1
104 | 2层 | 206 | 分体天井式空调机组 | KFR-120TW | 台 | 1
105 | 2层 | 206 | 分体天井式空调机组 | KFR-120TW | 台 | 1
106 | 2层 | 206 | 分体天井式空调机组 | KFR-120TW | 台 | 1
107 | 2层 | 206内房间 | 分体挂式空调机组 | KFR-26GW | 台 | 1
108 | 2层 | 207 | 分体挂式空调机组 | KFR-26GW | 台 | 1
109 | 2层 | 207 | 分体挂式空调机组 | KFR-26GW | 台 | 1
110 | 2层 | 207 | 分体挂式空调机组 | KFR-26GW | 台 | 1
111 | 2层 | 左边第一间 | 分体挂式空调机组 | KFR-26GW | 台 | 1
112 | 2层 | 左边第一间 | 分体挂式空调机组 | KFR-26GW | 台 | 1
113 | 2层 | 左边第一间 | 分体挂式空调机组 | KFR-26GW | 台 | 1
114 | 2层 | 左边第二间 | 分体挂式空调机组 | KFR-72GW | 台 | 1
115 | 2层 | 睡眠室 | 分体挂式空调机组 | KFR-72GW | 台 | 1
116 | 2层 | 会议室 | 分体挂式空调机组 | KFR-72GW | 台 | 1
117 | 2层 | 203 | 分体挂式空调机组 | KFR-26GW | 台 | 1
118 | 2层 | 202 | 分体挂式空调机组 | KFR-26GW | 台 | 1
|  |  | 总计： |  | 台 | 128
惠福分院分体空调统计清单
编码 | 楼层 | 房间号 | 名称 | 规格 | 单位 | 数量 | 备注
1 | 9层 | 4号机房 | 柜式空调 | 格力KF-72LW | 台 | 1 | 主楼
2 | 9层 | 2号机房 | 柜机空调 | 格力KFR-72W | 台 | 1 | 主楼
3 | 9层 | 后勤服务中心 | 柜式空调 | 格力KFR-120LW | 台 | 1 | 主楼
4 | 9层 | 热水锅炉机房 | 分体空调 | 格力KFR-35W | 台 | 1 | 主楼
5 | 9层 | 1号机房 | 挂机 | 格力KFR-26W | 台 | 1 | 主楼
6 | 8层 | 弱电机房 | 分体空调 | 松下KF-27W | 台 | 1 | 主楼
7 | 8层 | 4号电梯机房 | 分体空调 | 格力KFR-35W | 台 | 1 | 主楼
8 | 8层 | 前座储物间 | 分体空调 | 格力KR-35GW | 台 | 1 | 主楼
9 | 7层 | 3号电梯机房 | 分体空调 | 格力KFR-26GW | 台 | 1 | 主楼
10 | 4层 | 426房 | 分体空调 | 格力KF-72W | 台 | 1 | 主楼
11 | 3层 | 313房 | 分体空调 | 格力KF-35W | 台 | 1 | 主楼
12 | 3层 | 儿科机房 | 挂机 | 格力KFR-26W | 台 | 1 | 主楼
13 | 2层 | 西药房 | 天花式分体空调 | 美的KFR-72TW | 台 | 1 | 主楼
14 | 2层 | 西药房 | 天花式分体空调 | 格力KFR-72TW | 台 | 1 | 主楼
15 | 2层 | 总值 | 分体空调 | 格力KF-35GW | 台 | 1 | 主楼
16 | 2层 | 总值 | 分体空调 | 华凌KF-35GW | 台 | 1 | 主楼
17 | 2层 | 检验科 | 天花式分体空调 | 格力KF-72TW | 台 | 1 | 主楼
18 | 2层 | 检验科 | 分体空调 | 华凌KF-72LW | 台 | 1 | 主楼
19 | 2层 | 检验科机房 | 柜式空调 | 格力KF-72LW | 台 | 1 | 主楼
20 | 1层 | 消防 | 柜式空调 | 格力KF-72LW | 台 | 1 | 主楼
21 | 1层 | 保安 | 分体空调 | 格力KF-26W | 台 | 2 | 主楼
22 | 1层 | 放射科 | 分体空调 | 格力KF-50GW | 台 | 1 | 主楼
23 | 1层 | 放射科 | 分体空调 | 格力KF-50GW | 台 | 1 | 主楼
24 | 1层 | 放射科 | 分体空调 | 格力KF-50GW | 台 | 1 | 主楼
25 | 1层 | 放射科 | 分体空调 | 华凌KF-48GW | 台 | 1 | 主楼
26 | 1层 | 放射科 | 柜式空调 | 格力KF-72LW | 台 | 1 | 主楼
27 | 1层 | 放射科 | 柜式空调 | 格力KF-72LW | 台 | 1 | 主楼
28 | 1层 | 放射科 | 分体空调 | 华凌KF-35GW | 台 | 1 | 主楼
29 | 1层 | 放射科 | 分体空调 | 华凌KF-35GW | 台 | 1 | 主楼
30 | 1层 | 放射科 | 分体空调 | 华凌KF-35GW | 台 | 1 | 主楼
31 | 1层 | 标本库 | 柜式空调 | 格力KFR-120LW | 台 | 1 | 主楼
32 | 1层 | 标本库 | 柜式空调 | 格力KFR-120LW | 台 | 1 | 主楼
33 | 1层 | 标本库 | 柜式空调 | 格力KFR-72GW | 台 | 1 | 主楼
34 | 1层 | 污水泵房 | 挂机 | 格力KFR-35GW | 台 | 1 | 主楼
35 | 1层 | 核酸检测点 | 分体空调 | 美的KFR-50GW | 台 | 1 | 主楼
36 | 1层 | 核酸检测点 | 分体空调 | 美的KFR-50GW | 台 | 1 | 主楼
37 | 1层 | 核酸检测点 | 分体空调 | 美的KFR-50GW | 台 | 1 | 主楼
38 | 1层 | 核酸检测点 | 挂机 | 格力KFR-35GW | 台 | 1 | 主楼
39 | 1层 | 班组 | 柜机空调 | 格力KFR-72LW | 台 | 1 | 主楼
40 | 1层 | 班组 | 分体空调 | 华凌KF-50GW | 台 | 1 | 主楼
41 | 1层 | 班组 | 分体空调 | 华凌KF-35GW | 台 | 1 | 主楼
42 | 1层 | 班组 | 分体空调 | 华凌KF-35GW | 台 | 1 | 主楼
43 | 1层 | 班组 | 挂机 | 格力KFR-35GW | 台 | 1 | 主楼
44 | 1层 | 工作服 挂放处 | 分体空调 | 格力KFR-26GW | 台 | 1 | 肺研所
45 | 1层 | 101 | 分体空调 | 格力KFR-26GW | 台 | 1 | 肺研所
46 | 1层 | 101 | 分体空调 | 格力KFR-26GW | 台 | 1 | 肺研所
47 | 1层 | 101 | 柜式空调 | 格力KFR-72LW | 台 | 1 | 肺研所
48 | 1层 | 101 | 柜式空调 | 格力KFR-72LW | 台 | 1 | 肺研所
49 | 1层 | 101 | 柜式空调 | 格力KFR-72LW | 台 | 1 | 肺研所
50 | 1层 | 101 | 柜式空调 | 格力KFR-72LW | 台 | 1 | 肺研所
51 | 1层 | 101 | 柜式空调 | 格力KFR-72LW | 台 | 1 | 肺研所
52 | 1层 | 102 | 柜式空调 | 格力KFR-72LW | 台 | 1 | 肺研所
53 | 1层 | 102 | 柜式空调 | 格力KFR-72LW | 台 | 1 | 肺研所
54 | 1层 | 102 | 柜式空调 | 格力KFR-72LW | 台 | 1 | 肺研所
55 | 1层 | 102 | 柜式空调 | 格力KFR-72LW | 台 | 1 | 肺研所
56 | 1层 | 103 | 柜式空调 | 格力KFR-72LW | 台 | 1 | 肺研所
57 | 1层 | 103 | 柜式空调 | 格力KFR-72LW | 台 | 1 | 肺研所
58 | 1层 | 104 | 分体空调 | 格力KFR-35GW | 台 | 1 | 肺研所
59 | 1层 | 105 | 分体空调 | 格力KFR-35GW | 台 | 1 | 肺研所
60 | 2层 | 201 | 分体空调 | 格力KFR-35GW | 台 | 1 | 肺研所
61 | 2层 | 201 | 分体空调 | 格力KFR-26GW | 台 | 1 | 肺研所
62 | 2层 | 201 | 分体空调 | 格力KFR-72GW | 台 | 1 | 肺研所
63 | 2层 | 202 | 分体空调 | 格力KFR-26GW | 台 | 1 | 肺研所
64 | 2层 | 203 | 分体空调 | 格力KFR-26GW | 台 | 1 | 肺研所
65 | 2层 | 204 | 分体空调 | 格力KFR-26GW | 台 | 1 | 肺研所
66 | 2层 | 205 | 分体空调 | 格力KFR-26GW | 台 | 1 | 肺研所
67 | 2层 | 206 | 分体空调 | 格力KFR-26GW | 台 | 1 | 肺研所
68 | 2层 | 207 | 分体空调 | 格力KFR-26GW | 台 | 1 | 肺研所
69 | 2层 | 208 | 分体空调 | 格力KFR-26GW | 台 | 1 | 肺研所
70 | 2层 | 209 | 分体空调 | 格力KFR-50GW | 台 | 1 | 肺研所
71 | 2层 | 210 | 分体空调 | 格力KFR-26GW | 台 | 1 | 肺研所
72 | 2层 | 211 | 分体空调 | 格力KFR-26GW | 台 | 1 | 肺研所
73 | 2层 | 212 | 分体空调 | 格力KFR-50GW | 台 | 1 | 肺研所
74 | 2层 | 213 | 分体空调 | 格力KFR-35GW | 台 | 1 | 肺研所
75 | 2层 | 214 | 分体空调 | 格力KFR-35GW | 台 | 1 | 肺研所
76 | 2层 | 215 | 分体空调 | 格力KFR-35GW | 台 | 1 | 肺研所
77 | 3层 | 301 | 分体空调 | 格力KFR-26GW | 台 | 1 | 肺研所
78 | 3层 | 302 | 分体空调 | 格力KFR-26GW | 台 | 1 | 肺研所
79 | 3层 | 303 | 分体空调 | 格力KFR-26GW | 台 | 1 | 肺研所
80 | 3层 | 304 | 分体空调 | 格力KFR-26GW | 台 | 1 | 肺研所
81 | 3层 | 305 | 分体空调 | 格力KFR-26GW | 台 | 1 | 肺研所
82 | 3层 | 306 | 分体空调 | 格力KFR-26GW | 台 | 1 | 肺研所
83 | 3层 | 307 | 分体空调 | 格力KFR-26GW | 台 | 2 | 肺研所
84 | 3层 | 308 | 分体空调 | 格力KFR-26GW | 台 | 2 | 肺研所
85 | 3层 | 309 | 分体空调 | 格力KFR-50GW | 台 | 1 | 肺研所
86 | 3层 | 310 | 分体空调 | 格力KFR-26GW | 台 | 1 | 肺研所
87 | 3层 | 311 | 分体空调 | 格力KFR-35GW | 台 | 1 | 肺研所
88 | 3层 | 312 | 分体空调 | 格力KFR-35GW | 台 | 1 | 肺研所
89 | 3层 | 313 | 分体空调 | 格力KFR-35GW | 台 | 1 | 肺研所
90 | 4层 | 401 | 分体空调 | 格力KFR-35GW | 台 | 1 | 肺研所
91 | 4层 | 402 | 分体空调 | 格力KFR-50GW | 台 | 1 | 肺研所
92 | 4层 | 403 | 分体空调 | 格力KFR-50GW | 台 | 1 | 肺研所
93 | 4层 | 404 | 分体空调 | 格力KFR-50GW | 台 | 1 | 肺研所
94 | 4层 | 405 | 分体空调 | 格力KFR-50GW | 台 | 1 | 肺研所
95 | 4层 | 406 | 分体空调 | 格力KFR-50GW | 台 | 1 | 肺研所
96 | 4层 | 407 | 分体空调 | 格力KFR-50GW | 台 | 1 | 肺研所
97 | 4层 | 408 | 分体空调 | 格力KFR-50GW | 台 | 1 | 肺研所
|  |  | 总计： |  | 台 | 100
急诊板房分体空调统计清单
序号 | 楼层 | 房间号 | 名称 | 规格 | 单位 | 数量 | 备注
1 | 1层 | 1房 | 分体挂式空调机组 | KF-35GW | 台 | 1
2 | 1层 | 2房 | 分体挂式空调机组 | KF-35GW | 台 | 1
3 | 1层 | 3房 | 分体挂式空调机组 | KF-35GW | 台 | 1
4 | 1层 | 4房 | 分体挂式空调机组 | KF-35GW | 台 | 1
5 | 1层 | 5房 | 分体挂式空调机组 | KF-35GW | 台 | 1
6 | 1层 | 6房 | 分体挂式空调机组 | KF-35GW | 台 | 1
7 | 1层 | 7房 | 分体挂式空调机组 | KF-35GW | 台 | 1
8 | 1层 | 8房 | 分体挂式空调机组 | KF-35GW | 台 | 1
9 | 1层 | 9房 | 分体挂式空调机组 | KFR-50GW | 台 | 1
10 | 1层 | 10房 | 分体挂式空调机组 | KF-35GW | 台 | 1
11 | 1层 | 11房 | 分体挂式空调机组 | KF-35GW | 台 | 1
12 | 1层 | 12房 | 分体挂式空调机组 | KF-35GW | 台 | 1
13 | 1层 | 13房 | 分体挂式空调机组 | KF-35GW | 台 | 1
14 | 1层 | 14房 | 分体挂式空调机组 | KFR-35GW | 台 | 1
15 | 1层 | 15房 | 分体挂式空调机组 | KF-35GW | 台 | 1
16 | 1层 | 16房 | 分体挂式空调机组 | KF-35GW | 台 | 1
17 | 1层 | 17房 | 分体挂式空调机组 | KFR-50GW | 台 | 1
18 | 1层 | 18房 | 分体挂式空调机组 | KF-35GW | 台 | 1
19 | 1层 | 19房 | 分体挂式空调机组 | KF-35GW | 台 | 1
20 | 1层 | 20房 | 分体挂式空调机组 | KFR-50GW | 台 | 1
21 | 1层 | 21房 | 分体挂式空调机组 | KFR-50GW | 台 | 1
22 | 1层 | 22房 | 分体挂式空调机组 | KFR-50GW | 台 | 1
23 | 1层 | 23房 | 分体挂式空调机组 | KFR-50GW | 台 | 1
24 | 1层 | 24房 | 分体挂式空调机组 | KF-35GW | 台 | 1
25 | 1层 | 25房 | 分体挂式空调机组 | KFR-50GW | 台 | 1
26 | 1层 | 26房 | 分体挂式空调机组 | KFR-50GW | 台 | 1
27 | 1层 | 护士站 | 分体挂式空调机组 | KFR-50GW | 台 | 1
28 | 1层 | 走廊 | 分体天井式空调机组 | KFR-72LW | 台 | 1
29 | 1层 | 走廊 | 分体天井式空调机组 | KFR-72LW | 台 | 1
30 | 1层 | 走廊 | 分体天井式空调机组 | KFR-72LW | 台 | 1
31 | 1层 | 走廊 | 分体天井式空调机组 | KFR-72LW | 台 | 1
32 | 1层 | 走廊 | 分体天井式空调机组 | KFR-72LW | 台 | 1
33 | 1层 | 27房 | 分体挂式空调机组 | KFR-50GW | 台 | 1
34 | 1层 | 28房 | 分体挂式空调机组 | KF-35GW | 台 | 1
35 | 1层 | 29房 | 分体挂式空调机组 | KF-35GW | 台 | 1
36 | 1层 | 30房 | 分体挂式空调机组 | KF-35GW | 台 | 1
37 | 1层 | 31房 | 分体挂式空调机组 | KF-35GW | 台 | 1
38 | 1层 | 32房 | 分体挂式空调机组 | KF-35GW | 台 | 1
39 | 1层 | 33房 | 分体挂式空调机组 | KF-35GW | 台 | 1
40 | 1层 | 34房 | 分体天井式空调机组 | KF-70G/YH-LA | 台 | 1
41 | 1层 | 35房 | 分体挂式空调机组 | KF-35GW | 台 | 1
42 | 1层 | 36房 | 分体挂式空调机组 | KF-35GW | 台 | 1
43 | 1层 | 37房 | 分体挂式空调机组 | KFR-50GW | 台 | 1
44 | 1层 | 38房 | 分体挂式空调机组 | KF-35GW | 台 | 1
45 | 1层 | 39房 | 分体挂式空调机组 | KFR-50GW | 台 | 1
46 | 1层 | 40房 | 分体挂式空调机组 | KF-35GW | 台 | 1
47 | 1层 | 41房 | 分体挂式空调机组 | KF-35GW | 台 | 1
48 | 1层 | 42房 | 分体挂式空调机组 | KF-35GW | 台 | 1
49 | 1层 | 43房 | 分体挂式空调机组 | KFR-50GW | 台 | 1
50 | 1层 | 44房 | 分体挂式空调机组 | KF-35GW | 台 | 1
51 | 1层 | 45房 | 分体挂式空调机组 | KF-35GW | 台 | 1
52 | 1层 | 46房 | 分体挂式空调机组 | KF-35GW | 台 | 1
53 | 1层 | 47房 | 分体挂式空调机组 | KF-35GW | 台 | 1
54 | 1层 | 男更衣室 | 分体挂式空调机组 | KF-26GW | 台 | 1
55 | 1层 | 女更衣室 | 分体挂式空调机组 | KF-26GW | 台 | 1
56 | 1层 | 走廊 | 分体天井式空调机组 | KFR-72LW | 台 | 1
57 | 1层 | 走廊 | 分体天井式空调机组 | KFR-72LW | 台 | 1
|  |  | 总计： |  | 台 | 57
机房分体空调统计清单
序号 | 楼层 | 房间号 | 名称 | 规格 | 单位 | 数量 | 备注
1 | 机房 | 电梯机房 | 柜式空调 | 194#格力3匹冷暖 KFR-72LW/E(72520L)A1-N1 | 台 | 2
2 | 机房 | 电梯机房 | 柜式空调 | 195#格力3匹冷暖 KFR-72LW/E(72520L)A1-N1 | 台 | 1
3 | 机房 | 电梯机房 | 柜式空调 | 196#格力3匹冷暖 KFR-72LW/E(72520L)A1-N1 | 台 | 1
4 | 机房 | 电梯机房 | 柜式空调 | 220#格力5匹冷暖 KFR-120LW/E(12568L)A1-N1 | 台 | 1
5 | 机房 | 电梯机房 | 柜式空调 | 221#格力5匹冷暖 KFR-120LW/E(12568L)A1-N1 | 台 | 1
6 | 机房 | 电梯机房 | 柜式空调 | 216#格力5匹冷暖 KFR-120LW/E(12568L)A1-N1 | 台 | 1
7 | 机房 | 电梯机房 | 柜式空调 | 217#格力5匹冷暖 KFR-120LW/E | 台 | 2
8 | 机房 | 电梯机房 | 柜式空调 | 191#格力3匹冷暖 KFR-72LW/E(72520L)A1-N1 | 台 | 2
9 | 机房 | 电梯机房 | 柜式空调 | 235#格力5匹冷暖 KFR-120LW/E（12568L）A1-N2 | 台 | 1
10 | 机房 | 电梯机房 | 柜式空调 | 163#格力3匹冷暖 KFR-72LW/E(72568L)A1-N1 | 台 | 1
11 | 机房 | 电梯机房 | 柜式空调 | 179#格力3匹冷暖 KFR-72LW/E(72568L)A1-N1 | 台 | 1
12 | 机房 | 电梯机房 | 柜式空调 | 180#格力3匹冷暖 KFR-72LW/E(72568L)A1-N1 | 台 | 1
13 | 机房 | 电梯机房 | 柜式空调 | 176#格力3匹冷暖 KFR-72LW/E(72568L)A1-N1 | 台 | 1
14 | 机房 | 电梯机房 | 柜式空调 | 格力5匹KF-120LW | 台 | 1
15 | 机房 | 电梯机房 | 柜式空调 | 格力5匹单冷KF-120LW | 台 | 1
16 | 机房 | 电梯机房 | 分体空调 | 2匹KF -50313B-N4 | 台 | 2
17 | 机房 | 电梯机房 | 分体空调 | 2匹KFR-50513B-N4 | 台 | 2
18 | 机房 | 电梯机房 | 分体空调 | 287#格力2匹冷暖 KFR-50GW/K(50556)B1-N1 | 台 | 1
19 | 机房 | 电梯机房 | 分体空调 | 218#格力2匹冷暖 KFR-50GW/K(50513)B-N2 | 台 | 1
20 | 机房 | 电梯机房 | 分体空调 | 219#格力2匹冷暖 KFR-50GW/K(50513)B-N2 | 台 | 1
21 | 机房 | 电梯机房 | 分体空调 | 251#格力2匹冷暖 KFR-50GW/K（50556）B1-N1 | 台 | 1
22 | 机房 | 电梯机房 | 分体空调 | 177#格力2匹冷暖 KFR-50GW/K(50513)B-N2 | 台 | 1
23 | 机房 | 信息机房 | 分体空调 | 178#格力2匹冷暖 KFR-50GW/K(50513)B-N2 | 台 | 2
24 | 机房 | 信息机房 | 分体空调 | 178#格力2匹冷暖 KFR-50GW/K(50513)B-N2 | 台 | 3
25 | 机房 | 信息机房 | 分体空调 | 178#格力2匹冷暖 KFR-50GW/K(50513)B-N2 | 台 | 2
26 | 机房 | 信息机房 | 分体空调 | 178#格力2匹冷暖 KFR-50GW/K(50513)B-N2 | 台 | 2
27 | 机房 | 信息机房 | 分体空调 | 178#格力2匹冷暖 KFR-50GW/K(50513)B-N2 | 台 | 1
28 | 机房 | 信息机房 | 分体空调 | 178#格力2匹冷暖 KFR-50GW/K(50513)B-N2 | 台 | 2
29 | 机房 | 信息机房 | 分体空调 | 178#格力2匹冷暖 KFR-50GW/K(50513)B-N2 | 台 | 2
|  |  | 总计： | 41 | 台 | 41
91号大院分体空调统计清单
序号 | 楼层 | 房间号 | 名称 | 规格 | 单位 | 数量 | 备注
1 | 1层 | 退休人员管理科 | 分体空调 | KFR-50GW | 台 | 1
2 | 1层 | 退休人员管理科 | 柜机空调 | KFR-72LW | 台 | 1
3 | 1层 | 兵乓球室 | 柜机空调 | KFR-72L | 台 | 1
4 | 1层 | 多功能室 | 柜机空调 | KFR-72L | 台 | 2
5 | 1层 | 多功能室 | 柜机空调 | KFR-72L | 台 | 3
6 | 1层 | 老干部办公室 | 分体空调 | KFR-35GW | 台 | 2
7 | 1层 | 老干部办公室 | 柜机空调 | KFR-50GW | 台 | 2
8 | 1层 | 棋牌室 | 分体空调 | KFR-75LW | 台 | 1
9 | 1层 | 棋牌室 | 柜机空调 | KF-75LW | 台 | 1
10 | 1层 | 书画室 | 柜机空调 | KFR-72W | 台 | 1
11 | 1层 | 书画室 | 分体空调 | KFR-50LW | 台 | 1
12 | 1层 | 离休干部活动室 | 柜机空调 | KFR-72LW | 台 | 3
13 | 1层 | 离休干部活动室 | 分体空调 | KFR-26GW | 台 | 1
14 | 1层 | 离休干部活动室 | 分体空调 | KFR-26GW | 台 | 1
15 | 1层 | 退休人员服务室 | 分体空调 | KFR-50GW | 台 | 2
16 | 1层 | 处长室 | 分体空调 | KFR-26GW | 台 | 3
|  |  | 总计： |  | 台 | 26
东川三街分体空调统计清单
序号 | 楼层 | 房间号 | 名称 | 规格 | 单位 | 数量 | 备注
1 | 1层 | 一楼2号门 | 分体挂式空调机组 | KFR-35GW | 台 | 4
2 | 1层 | 一楼4号门 | 分体挂式空调机组 | KFR-35GW | 台 | 6
3 | 2层 | 二楼2201A | 分体挂式空调机组 | KFR-35GW | 台 | 1
4 | 2层 | 二楼2202A | 分体挂式空调机组 | KFR-35GW | 台 | 1
5 | 2层 | 二楼2203A | 分体挂式空调机组 | KFR-35GW | 台 | 1
6 | 2层 | 二楼2204A | 分体挂式空调机组 | KFR-35GW | 台 | 1
7 | 3层 | 二楼2205A | 分体挂式空调机组 | KFR-35GW | 台 | 1
8 | 3层 | 二楼2206A | 分体挂式空调机组 | KFR-35GW | 台 | 1
9 | 3层 | 二楼2207A | 分体挂式空调机组 | KFR-35GW | 台 | 1
10 | 3层 | 二楼2208A | 分体挂式空调机组 | KFR-35GW | 台 | 1
11 | 3层 | 二楼4201A | 分体挂式空调机组 | KFR-35GW | 台 | 1
12 | 3层 | 二楼4202A | 分体挂式空调机组 | KFR-35GW | 台 | 1
13 | 4层 | 二楼4203A | 分体挂式空调机组 | KFR-35GW | 台 | 1
14 | 4层 | 二楼4204A | 分体挂式空调机组 | KFR-35GW | 台 | 1
15 | 4层 | 二楼4205A | 分体挂式空调机组 | KFR-35GW | 台 | 1
16 | 4层 | 二楼4206A | 分体挂式空调机组 | KFR-35GW | 台 | 1
17 | 4层 | 三楼2301A | 分体挂式空调机组 | KFR-35GW | 台 | 1
18 | 4层 | 三楼2302A | 分体挂式空调机组 | KFR-35GW | 台 | 1
19 | 4层 | 三楼2303A | 分体挂式空调机组 | KFR-35GW | 台 | 1
20 | 4层 | 三楼2304A | 分体挂式空调机组 | KFR-35GW | 台 | 1
21 | 5层 | 三楼2305A | 分体挂式空调机组 | KFR-35GW | 台 | 1
22 | 5层 | 三楼2306A | 分体挂式空调机组 | KFR-35GW | 台 | 1
23 | 5层 | 三楼2307A | 分体挂式空调机组 | KFR-35GW | 台 | 1
24 | 5层 | 三楼2308A | 分体挂式空调机组 | KFR-35GW | 台 | 1
25 | 5层 | 三楼4301A | 分体挂式空调机组 | KFR-35GW | 台 | 1
26 | 5层 | 三楼4302A | 分体挂式空调机组 | KFR-35GW | 台 | 1
27 | 5层 | 三楼4303A | 分体挂式空调机组 | KFR-35GW | 台 | 1
28 | 5层 | 三楼4304A | 分体挂式空调机组 | KFR-35GW | 台 | 1
29 | 1层 | 三楼4305A | 分体挂式空调机组 | KFR-35GW | 台 | 1
30 | 1层 | 三楼4306A | 分体挂式空调机组 | KFR-35GW | 台 | 1
31 | 1层 | 四楼2401A | 分体挂式空调机组 | KFR-35GW | 台 | 1
32 | 1层 | 四楼2402A | 分体挂式空调机组 | KFR-35GW | 台 | 1
33 | 2层 | 四楼2403A | 分体挂式空调机组 | KFR-35GW | 台 | 1
34 | 2层 | 四楼2404A | 分体挂式空调机组 | KFR-35GW | 台 | 1
35 | 2层 | 四楼2405A | 分体挂式空调机组 | KFR-35GW | 台 | 1
36 | 2层 | 四楼2406A | 分体挂式空调机组 | KFR-35GW | 台 | 1
37 | 2层 | 四楼2407A | 分体挂式空调机组 | KFR-35GW | 台 | 1
38 | 2层 | 四楼2408A | 分体挂式空调机组 | KFR-35GW | 台 | 1
39 | 2层 | 四楼4401A | 分体挂式空调机组 | KFR-35GW | 台 | 1
40 | 2层 | 四楼4402A | 分体挂式空调机组 | KFR-35GW | 台 | 1
41 | 3层 | 四楼4403A | 分体挂式空调机组 | KFR-35GW | 台 | 1
42 | 3层 | 四楼4404A | 分体挂式空调机组 | KFR-35GW | 台 | 1
43 | 3层 | 四楼4405A | 分体挂式空调机组 | KFR-35GW | 台 | 1
44 | 3层 | 四楼4406A | 分体挂式空调机组 | KFR-35GW | 台 | 1
45 | 3层 | 四楼4407A | 分体挂式空调机组 | KFR-35GW | 台 | 1
46 | 3层 | 四楼4408A | 分体挂式空调机组 | KFR-35GW | 台 | 1
47 | 3层 | 五楼2501A | 分体挂式空调机组 | KFR-35GW | 台 | 1
48 | 3层 | 五楼2502A | 分体挂式空调机组 | KFR-35GW | 台 | 1
49 | 4层 | 五楼2503A | 分体挂式空调机组 | KFR-35GW | 台 | 1
50 | 4层 | 五楼2504A | 分体挂式空调机组 | KFR-35GW | 台 | 1
51 | 4层 | 五楼2505A | 分体挂式空调机组 | KFR-35GW | 台 | 1
52 | 4层 | 五楼2506A | 分体挂式空调机组 | KFR-35GW | 台 | 1
53 | 4层 | 五楼2507A | 分体挂式空调机组 | KFR-35GW | 台 | 1
54 | 4层 | 五楼2508A | 分体挂式空调机组 | KFR-35GW | 台 | 1
55 | 4层 | 五楼4501A | 分体挂式空调机组 | KFR-35GW | 台 | 1
56 | 4层 | 五楼4502A | 分体挂式空调机组 | KFR-35GW | 台 | 1
57 | 5层 | 五楼4503A | 分体挂式空调机组 | KFR-35GW | 台 | 1
58 | 5层 | 五楼4504A | 分体挂式空调机组 | KFR-35GW | 台 | 1
59 | 5层 | 五楼4505A | 分体挂式空调机组 | KFR-35GW | 台 | 1
60 | 5层 | 五楼4506A | 分体挂式空调机组 | KFR-35GW | 台 | 1
61 | 5层 | 五楼4507A | 分体挂式空调机组 | KFR-35GW | 台 | 1
62 | 5层 | 五楼4508A | 分体挂式空调机组 | KFR-35GW | 台 | 1
|  |  | 总计： |  | 台 | 70
东1号楼分体空调统计清单
序号 | 楼层 | 房间号 | 名称 | 规格 | 单位 | 数量 | 备注
1 | 1层 | CT5操作间 | 分体变频热泵挂壁式空调 | KFR-35G(35563)FNhAa-B2JY01 | 台 | 1
2 | 1层 | MR操作间 | 分体嵌入式空调机组 | KFR-50T(50520)NhCa-3 | 台 | 1
3 | 1层 | CT设备间 | 分体嵌入式空调机组 | KFR-72TW/ (7251S)Aa-2 | 台 | 1
4 | 1层 | CT设备间 | 分体嵌入式空调机组 | KFR-72TW/ (7251S)Aa-2 | 台 | 1
5 | 1层 | CT4操作室 | 分体嵌入式空调机组 | KFR-50TW)(5051)Aa-2 | 台 | 1
6 | 1层 | CT扫描4 | 分体嵌入式空调机组 | KFR-50TW)(5051)Aa-2 | 台 | 1
7 | 1层 | CT扫描4 | 分体嵌入式空调机组 | KFR-50TW)(5051)Aa-2 | 台 | 1
8 | 1层 | CT扫描5 | 分体嵌入式空调机组 | CS-C27B03 | 台 | 1
9 | 1层 | CT扫描5 | 分体嵌入式空调机组 | CS-C27B03 | 台 | 1
10 | 1层 | 放射检查1号 | 分体热泵落地式房间空调 | KFR-120LW/E(12568LiA1-N2 | 台 | 1
11 | 1层 | MR1休息室 | 分体式空调机组 | kFR-50T(50520)NhCa-3 | 台 | 1
12 | 9层 | 9风柜机房 | 分体机挂壁机 | fkr-26c/(26570)Aa-2 | 台 | 1
13 | 8层 | 804-1 | 分体挂式空调机组 | KFR-26GW | 台 | 1
14 | 1层 | X光室 | 分体天井式空调机组 | KFR-120TW | 台 | 1
15 | 1层 | CT扫描室 | 分体天井式空调机组 | KFR-120TW | 台 | 1
16 | 1层 | CT扫描室 | 分体天井式空调机组 | KFR-120TW | 台 | 1
|  |  | 总计： |  | 台 | 16
东2号楼分体空调统计清单
序号 | 楼层 | 房间号 | 名称 | 规格 | 单位 | 数量 | 备注
1 | 负1楼 | 中药房 | 分体天井式空调机组 | KFR-72TW | 台 | 8
2 | 负1楼 | 负一楼供应室 | 分体天井式空调机组 | KFR-72TW | 台 | 3
3 | 负1楼 | 负一楼供应室 | 分体天井式空调机组 | KFR-120TW | 台 | 2
4 | 14层 | 十四楼机房 | 分体挂式空调机组 | KFR-35GW | 台 | 1
5 | 5层 | 五楼排水井房之间 | 分体挂式空调机组 | KFR-35GW | 台 | 1
6 | 5层 | 五楼排水井房之间 | 分体挂式空调机组 | KFR-35GW | 台 | 1
|  |  | 总计： |  | 台 | 16
东3号楼分体空调统计清单
序号 | 楼层 | 房间号 | 名称 | 规格 | 单位 | 数量 | 备注
1 | 14层 | 机房 | 分体挂式空调机组 | KFR-35GW | 台 | 1
|  |  | 总计： |  | 台 | 1
英东楼、锅炉、垃圾房分体空调统计清单
序号 | 楼层 | 房间号 | 名称 | 规格 | 单位 | 数量 | 备注
1 | 9层 | UPS机房 | 分体空调 | KFR-26GW | 台 | 1
2 | 9层 | 空调机房 | 分体空调 | KFR-50GW | 台 | 1
3 | 9层 | 协和休息室 | 分体空调 | KFR-26GW | 台 | 4
4 | 5层 | 汇聚机房 | 分体空调 | KFR-50GW | 台 | 1
5 | 6层 | CCU机房 | 分体空调 | KFR-72GW | 台 | 1
6 | 5层 | 543 | 分体空调 | KFR-35W-A01 | 台 | 1
7 | 5层 | 544 | 分体空调 | KFR-35GW | 台 | 1
8 | 5层 | UPS机房 | 分体空调 | KFR-50GW | 台 | 2
9 | 5层 | 手术室空调机房 | 柜式空调 | KFR-120LW | 台 | 2
10 | 4层 | 手术室 | 分体空调 | KFP-72W | 台 | 1
11 | 4层 | ICU机房 | 柜式空调 | kF-72LW | 台 | 1
12 | 4层 | 空调机房 | 分体空调 | KFR-72LW | 台 | 1
13 | 4层 | 麻醉办公室 | 分体空调 | KFR-35GW | 台 | 1
14 | 3层 | 手术室后走廊 | 分体空调 | KF-50GW/K | 台 | 1
15 | 3层 | 手术室机房 | 分体空调 | KF-50GW/K | 台 | 1
16 | 3层 | 手术室机房 | 分体空调 | KF-72GW/K | 台 | 1
17 | 3层 | ICU机房 | 分体空调 | KF-72GW/K | 台 | 1
18 | 3层 | 手术室清洗间 | 分体空调 | KFR-72TW | 台 | 1
19 | 3层 | ICU机房 | 分体空调 | kF-72LW | 台 | 1
20 | 3层 | ICU休息室 | 分体空调 | KFR-35GW | 台 | 1
21 | 3层 | UPS机房 | 分体空调 | KFR-72GW | 台 | 1
22 | 3层 | 医生休息室 | 分体空调 | KFR-35GW | 台 | 1
23 | 3层 | 空调机房 | 分体空调 | KFR-72LW | 台 | 1
24 | 2层 | 办公室 | 柜式空调 | KFR-72GW | 台 | 1
25 | 2层 | 办公室 | 分体空调 | KFR-35GW | 台 | 1
26 | 2层 | 237 | 分体空调 | KFR-35GW/E | 台 | 1
27 | 2层 | 心外B超 | 天花式分体空调 | KFR-50W | 台 | 2
28 | 2层 | 心外B超 | 分体空调 | KFR-26GW | 台 | 2
29 | 1层 | 导管2室（控制室） | 分体空调 | KFR-72TW | 台 | 1
30 | 1层 | 导管2室（仪器室） | 分体空调 | KFR-72TW | 台 | 1
31 | 1层 | 导管2室（仪器室） | 分体空调 | KFR-72TW | 台 | 1
32 | 1层 | 导管4室 | 分体空调 | KFR-120TW | 台 | 1
33 | 1层 | 导管4室 | 分体空调 | KFR-120TW | 台 | 1
34 | 1层 | 导管4室（控制室） | 分体空调 | KFR-72TW | 台 | 1
35 | 1层 | 休息室过道 | 分体空调 | KFR-120TW | 台 | 1
36 | 1层 | 休息室过道 | 分体空调 | KFR-120TW | 台 | 1
37 | 1层 | 餐厅 | 分体空调 | KFR-72TW | 台 | 1
38 | 1层 | 洗污间 | 分体空调 | KFR-72TW | 台 | 1
39 | 1层 | 导管3室 | 分体空调 | KFR-120TW | 台 | 1
40 | 1层 | 导管3室 | 分体空调 | KFR-120TW | 台 | 1
41 | 1层 | 导管3室（控制室） | 分体空调 | KFR-72TW | 台 | 1
42 | 1层 | 电子设备间 | 分体空调 | KFR-72TW | 台 | 1
43 | 1层 | 电子设备间 | 分体空调 | KFR-72TW | 台 | 1
44 | 1层 | 导管1室 | 分体空调 | KFR-120TW | 台 | 1
45 | 1层 | 导管1室 | 分体空调 | KFR-72TW | 台 | 1
46 | 1层 | 导管1室（控制室） | 分体空调 | KFR-72TW | 台 | 1
47 | 1层 | 配电房 | 分体空调 | KFR-35GW | 台 | 1
48 | 1层 | 第二导管室 | 分体空调 | KFR-72TW | 台 | 1
49 | 1层 | 污区 | 分体空调 | KFR-72GW | 台 | 1
50 | 1层 | 休息区 | 分体空调 | KFR-72GW | 台 | 1
51 | 1层 | 铅衣间 | 分体空调 | KFR-26GW | 台 | 1
52 | 1层 | 配电室 | 分体空调 | KFR-26GW | 台 | 1
53 | 1层 | 导管2室 | 分体空调 | KFR-120TW | 台 | 1
54 | 1层 | 导管2室 | 分体空调 | KFR-120TW | 台 | 1
55 | 1层 | 第二导管室 | 分体空调 | KFR-72TW | 台 | 1
56 | 1层 | 第三/第四导管室 | 分体空调 | KFR-72TW | 台 | 1
57 | 1层 | 第三/第四导管室 | 分体空调 | KFR-72TW | 台 | 1
58 | 1层 | 污区 | 分体空调 | KFR-72GW | 台 | 1
59 | 1层 | 休息区 | 分体空调 | KFR-72GW | 台 | 1
60 | 1层 | 铅衣间 | 分体空调 | KFR-26GW | 台 | 1
61 | 1层 | 配电室 | 分体空调 | KFR-26GW | 台 | 1
62 | 1层 | 导管2室 | 分体空调 | KFR-120TW | 台 | 2
63 | 1层 | 导管2室（仪器、控制室） | 分体空调 | KFR-72TW | 台 | 3
64 | 1层 | 导管4室 | 分体空调 | KFR-120TW | 台 | 2
65 | 1层 | 导管4室（控制室） | 分体空调 | KFR-72TW | 台 | 1
66 | 1层 | 休息室过道 | 分体空调 | KFR-120TW | 台 | 2
67 | 1层 | 餐厅 | 分体空调 | KFR-72TW | 台 | 1
68 | 1层 | 洗污间 | 分体空调 | KFR-72TW | 台 | 1
69 | 1层 | 导管3室 | 分体空调 | KFR-120TW | 台 | 2
70 | 1层 | 导管3室（控制室） | 分体空调 | KFR-72TW | 台 | 1
71 | 1层 | 电子设备间 | 分体空调 | KFR-72TW | 台 | 1
72 | 1层 | 电子设备间 | 分体空调 | KFR-72TW | 台 | 1
73 | 1层 | 导管1室 | 分体空调 | KFR-120TW | 台 | 1
74 | 1层 | 导管1室 | 分体空调 | KFR-72TW | 台 | 2
75 | 1层 | 配电房 | 分体空调 | KFR-35GW | 台 | 1
76 | 1层 | 锅炉房 | 分体空调 | KFR-35GW/K | 台 | 2
77 | 1层 | 锅炉房 | 分体空调 | KFR-50GW/K | 台 | 2
78 | 1层 | 垃圾房 | 分体空调 | KF-50GW | 台 | 5
79 | 1层 | 垃圾房 | 分体空调 | KF-35GW | 台 | 3
80 | 1层 | 垃圾房 | 分体空调 | 26GWC2637 | 台 | 1
81 | 负1层 | 熟食区 | 分体空调 | KFR-72TW | 台 | 1
82 | 负1层 | 仓库 | 分体空调 | KFR-35GW | 台 | 1
|  |  | 总计： |  | 台 | 104
办公楼分体空调统计清单
序号 | 楼层 | 房间号 | 名称 | 规格 | 单位 | 数量 | 备注
1 | 6层 | 601 | 分体空调 | KFR-72TW | 台 | 1
2 | 6层 | 602 | 分体空调 | KFR-50GW | 台 | 1
3 | 6层 | 603 | 分体空调 | KFR-72TW | 台 | 1
4 | 6层 | 大厅 | 分体空调 | KFR-72TW | 台 | 1
5 | 6层 | 604 | 分体空调 | KFR-26GW | 台 | 1
6 | 6层 | 604 | 分体空调 | KFR-26GW | 台 | 1
7 | 6层 | 607/605 | 分体空调 | KFR-72TW | 台 | 1
8 | 6层 | 607/605 | 分体空调 | KFR-72TW | 台 | 1
9 | 6层 | 607/605 | 分体空调 | KFR-72TW | 台 | 1
10 | 6层 | 607/605 | 分体空调 | KFR-72TW | 台 | 1
11 | 6层 | 606 | 分体空调 | KFR-72TW | 台 | 1
12 | 6层 | 606 | 分体空调 | KFR-50GW | 台 | 1
13 | 6层 | 608 | 分体空调 | KFR-72TW | 台 | 1
14 | 6层 | 608 | 分体空调 | KFR-72TW | 台 | 1
15 | 6层 | 608办公室 | 分体空调 | KFR-35GW | 台 | 1
16 | 6层 | 607小房间 | 分体空调 | KFR-26GW | 台 | 1
17 | 6层 | 606 | 分体空调 | KFR-26GW | 台 | 1
18 | 6层 | 609 | 分体空调 | KFR-72TW | 台 | 1
19 | 6层 | 608 | 分体空调 | KFR-120TW | 台 | 1
20 | 9层 | 会议大厅 | 分体空调 | KFR-35W | 台 | 1
21 | 8层 | 电梯间 | 分体空调 | KFR-72TW | 台 | 1
22 | 8层 | 804 | 分体空调 | KFR-72TW | 台 | 1
23 | 8层 | 805 | 分体空调 | KFR-35W | 台 | 1
24 | 8层 | 806 | 分体空调 | KFR-35W | 台 | 1
25 | 8层 | 807 | 分体空调 | KFR-35W | 台 | 1
26 | 8层 | 808 | 分体空调 | KFR-35W | 台 | 1
27 | 8层 | 809 | 分体空调 | KFR-35W | 台 | 1
28 | 8层 | 810 | 分体空调 | KFR-35W | 台 | 1
29 | 8层 | 811 | 分体空调 | KFR-35W | 台 | 1
30 | 8层 | 812 | 分体空调 | KFR-35W | 台 | 1
31 | 8层 | 813 | 分体空调 | KFR-35W | 台 | 1
32 | 8层 | 814 | 分体空调 | KFR-50GW | 台 | 1
33 | 8层 | 815 | 分体空调 | KFR-35W | 台 | 1
34 | 9层 | 气体保护区 | 分体空调 | KFR-72TW | 台 | 1
35 | 9层 | 气体保护区 | 分体空调 | KFR-72TW | 台 | 1
36 | 9层 | 会议室A | 分体空调 | KFR-72TW | 台 | 1
37 | 9层 | 会议室A | 分体空调 | KFR-72TW | 台 | 1
38 | 9层 | 会议室B | 分体空调 | KFR-35W | 台 | 1
39 | 9层 | 会议室B | 分体空调 | KFR-35W | 台 | 1
40 | 9层 | 办公室 | 分体空调 | KFR-72TW | 台 | 1
41 | 9层 | 办公室 | 分体空调 | KFR-72TW | 台 | 1
42 | 9层 | 电梯厅 | 分体空调 | KFR-72TW | 台 | 1
43 | 9层 | 会议大厅 | 分体空调 | KFR-35W | 台 | 1
44 | 9层 | 会议大厅 | 分体空调 | KFR-35W | 台 | 1
45 | 8层 | 801 | 分体空调 | KFR-72TW | 台 | 1
46 | 8层 | 802 | 分体空调 | KFR-72TW | 台 | 1
47 | 8层 | 803 | 分体空调 | KFR-72TW | 台 | 1
48 | 8层 | 804 | 分体空调 | KFR-72TW | 台 | 1
49 | 8层 | 801 | 分体空调 | KFR-72TW | 台 | 1
50 | 8层 | 801 | 分体空调 | KFR-72TW | 台 | 1
51 | 1层 | 大厅 | 分体空调 | KFR-72TW | 台 | 1
52 | 1层 | 大厅 | 分体空调 | KFR-72TW | 台 | 1
53 | 1层 | 104 | 分体空调 | KFR-35W | 台 | 1
54 | 1层 | 104 | 分体空调 | KFR-35W | 台 | 1
55 | 1层 | 102 | 分体空调 | KFR-35W | 台 | 1
56 | 1层 | 102 | 分体空调 | KFR-35W | 台 | 1
57 | 1层 | 102 | 分体空调 | KFR-35W | 台 | 1
58 | 1层 | 102 | 分体空调 | KFR-35W | 台 | 1
59 | 2层 | 电梯厅 | 分体空调 | KFR-72TW | 台 | 1
60 | 2层 | 房间 | 分体空调 | KFR-35W | 台 | 1
61 | 2层 | 房间 | 分体空调 | KFR-35W | 台 | 1
62 | 2层 | 审计办公室 | 分体空调 | KFR-72TW | 台 | 1
63 | 2层 | 审计办公室 | 分体空调 | KFR-72TW | 台 | 1
64 | 2层 | 审计办公室 | 分体空调 | KFR-72TW | 台 | 1
65 | 2层 | 审计办公室 | 分体空调 | KFR-72TW | 台 | 1
66 | 2层 | 203 | 分体空调 | KFR-72TW | 台 | 1
67 | 2层 | 203 | 分体空调 | KFR-72TW | 台 | 1
68 | 2层 | 203 | 分体空调 | KFR-50GW | 台 | 1
69 | 2层 | 办公室 | 分体空调 | KFR-72TW | 台 | 1
70 | 2层 | 福字空白房 | 分体空调 | KFR-72TW | 台 | 1
71 | 2层 | 招采中心 | 分体空调 | KFR-72TW | 台 | 1
72 | 2层 | 仓库 | 分体空调 | KFR-72TW | 台 | 1
73 | 2层 | 仓库 | 分体空调 | KFR-72TW | 台 | 1
74 | 3层 | 电梯厅 | 分体空调 | KFR-72TW | 台 | 1
75 | 3层 | 301 | 分体空调 | KFR-72TW | 台 | 1
76 | 3层 | 302 | 分体空调 | KFR-72TW | 台 | 1
77 | 3层 | 303 | 分体空调 | KFR-72TW | 台 | 1
78 | 3层 | 303 | 分体空调 | KFR-72TW | 台 | 1
79 | 3层 | 304 | 分体空调 | KFR-72TW | 台 | 1
80 | 3层 | 304 | 分体空调 | KFR-72TW | 台 | 1
81 | 3层 | 305 | 分体空调 | KFR-72TW | 台 | 1
82 | 3层 | 305 | 分体空调 | KFR-72TW | 台 | 1
83 | 3层 | 306 | 分体空调 | KFR-72TW | 台 | 1
84 | 3层 | 306 | 分体空调 | KFR-72TW | 台 | 1
85 | 3层 | 307 | 分体空调 | KFR-72TW | 台 | 1
86 | 3层 | 308 | 分体空调 | KFR-72TW | 台 | 1
87 | 3层 | 309 | 分体空调 | KFR-72TW | 台 | 1
88 | 3层 | 310 | 分体空调 | KFR-72TW | 台 | 1
89 | 3层 | 310 | 分体空调 | KFR-72TW | 台 | 1
90 | 3层 | 310 | 分体空调 | KFR-50GW | 台 | 1
91 | 3层 | 310 | 分体空调 | KFR-50GW | 台 | 1
92 | 4层 | 电梯厅 | 分体空调 | KFR-72TW | 台 | 1
93 | 4层 | 401 | 分体空调 | KFR-72TW | 台 | 1
94 | 4层 | 403 | 分体空调 | KFR-72TW | 台 | 1
95 | 4层 | 403 | 分体空调 | KFR-72TW | 台 | 1
96 | 4层 | 对门房间 | 分体空调 | KFR-72TW | 台 | 1
97 | 4层 | 405财务4 | 分体空调 | KFR-72TW | 台 | 1
98 | 4层 | 406收费处 | 分体空调 | KFR-72TW | 台 | 1
99 | 4层 | 406收费处 | 分体空调 | KFR-72TW | 台 | 1
100 | 4层 | 406收费处 | 分体空调 | KFR-120LW | 台 | 1
101 | 4层 | 404财务3 | 分体空调 | KFR-72TW | 台 | 1
102 | 4层 | 404财务3 | 分体空调 | KFR-72TW | 台 | 1
103 | 4层 | 404财务3 | 分体空调 | KFR-72TW | 台 | 1
104 | 4层 | 408 | 分体空调 | KFR-72TW | 台 | 1
105 | 4层 | 407 | 分体空调 | KFR-72TW | 台 | 1
106 | 4层 | 409 | 分体空调 | KFR-72TW | 台 | 1
107 | 4层 | 409 | 分体空调 | KFR-35W | 台 | 1
108 | 4层 | 410 | 分体空调 | KFR-72TW | 台 | 1
109 | 4层 | 招采中心 | 分体空调 | KFR-72TW | 台 | 1
110 | 5层 | 电梯厅 | 分体空调 | KFR-72TW | 台 | 1
111 | 5层 | 503 | 分体空调 | KFR-72TW | 台 | 1
112 | 5层 | 503 | 分体空调 | KFR-72TW | 台 | 1
113 | 5层 | 503 | 分体空调 | KFR-72TW | 台 | 1
114 | 5层 | 503 | 分体空调 | KFR-72TW | 台 | 1
115 | 5层 | 507值班室 | 分体空调 | KFR-72TW | 台 | 1
116 | 5层 | 508 | 分体空调 | KFR-72TW | 台 | 1
117 | 5层 | 509 | 分体空调 | KFR-72TW | 台 | 1
118 | 5层 | 510 | 分体空调 | KFR-72TW | 台 | 1
119 | 5层 | 510门口 | 分体空调 | KFR-72TW | 台 | 1
120 | 5层 | 511 | 分体空调 | KFR-72TW | 台 | 1
121 | 5层 | 512 | 分体空调 | KFR-72TW | 台 | 1
122 | 6层 | 608 | 分体空调 | KFR-120TW | 台 | 1
123 | 6层 | 608 | 分体空调 | KFR-72TW | 台 | 1
124 | 6层 | 608 | 分体空调 | KFR-72TW | 台 | 1
125 | 6层 | 608办公室 | 分体空调 | KFR-35W | 台 | 1
126 | 6层 | 607小房间 | 分体空调 | KFR-26GW | 台 | 1
127 | 7层 | 716 | 分体空调 | KFR-72TW | 台 | 1
128 | 7层 | 715 | 分体空调 | KFR-35W | 台 | 1
129 | 7层 | 715 | 分体空调 | KFR-35W | 台 | 1
130 | 7层 | 714 | 分体空调 | KFR-72TW | 台 | 1
131 | 7层 | 713 | 分体空调 | KFR-35W | 台 | 1
132 | 7层 | 712 | 分体空调 | KFR-72TW | 台 | 1
133 | 7层 | 711 | 分体空调 | KFR-72TW | 台 | 1
134 | 7层 | 709 | 分体空调 | KFR-72TW | 台 | 1
135 | 7层 | 709 | 分体空调 | KFR-72TW | 台 | 1
136 | 7层 | 706 | 分体空调 | KFR-72TW | 台 | 1
137 | 7层 | 706 | 分体空调 | KFR-72TW | 台 | 1
138 | 7层 | 706 | 分体空调 | KFR-72TW | 台 | 1
139 | 7层 | 707 | 分体空调 | KFR-72TW | 台 | 1
140 | 7层 | 707 | 分体空调 | KFR-72TW | 台 | 1
141 | 7层 | 704 | 分体空调 | KFR-72TW | 台 | 1
142 | 7层 | 704 | 分体空调 | KFR-26GW | 台 | 1
143 | 7层 | 702 | 分体空调 | KFR-72TW | 台 | 1
144 | 7层 | 703 | 分体空调 | KFR-72TW | 台 | 1
145 | 7层 | 703 | 分体空调 | KFR-72TW | 台 | 1
146 | 7层 | 701 | 分体空调 | KFR-26GW | 台 | 1
147 | 7层 | 电梯厅 | 分体空调 | KFR-72TW | 台 | 1
148 | 6层 | 601 | 分体空调 | KFR-72TW | 台 | 1
149 | 6层 | 602 | 分体空调 | KFR-50GW | 台 | 1
150 | 6层 | 603 | 分体空调 | KFR-72TW | 台 | 1
151 | 6层 | 大厅 | 分体空调 | KFR-72TW | 台 | 1
152 | 6层 | 604 | 分体空调 | KFR-35W | 台 | 1
153 | 6层 | 604 | 分体空调 | KFR-35W | 台 | 1
154 | 6层 | 607/605 | 分体空调 | KFR-72TW | 台 | 1
155 | 6层 | 607/605 | 分体空调 | KFR-72TW | 台 | 1
156 | 6层 | 607/605 | 分体空调 | KFR-72TW | 台 | 1
157 | 6层 | 607/605 | 分体空调 | KFR-72TW | 台 | 1
158 | 6层 | 606 | 分体空调 | KFR-72TW | 台 | 1
159 | 6层 | 606 | 分体空调 | KFR-35W | 台 | 1
160 | 6层 | 606 | 分体空调 | KFR-35W | 台 | 1
161 | 6层 | 609 | 分体空调 | KFR-72TW | 台 | 1
162 | 5层 | 506 | 基站空调 | JZF12-N2 | 台 | 1
163 | 5层 | 506 | 基站空调 | JZF12-N2 | 台 | 1
|  |  | 总计： |  | 台 | 163
小白楼分体空调统计清单
序号 | 楼层 | 房间号 | 名称 | 规格 | 单位 | 数量 | 备注
1 | 1层 | 一楼103 | 分体挂式空调机组 | KFR-26GW | 台 | 1
2 | 1层 | 一楼104 | 分体挂式空调机组 | KFR-26GW | 台 | 1
3 | 1层 | 一楼105 | 分体挂式空调机组 | KFR-26GW | 台 | 1
4 | 1层 | 一楼106 | 分体挂式空调机组 | KFR-26GW | 台 | 1
5 | 1层 | 一楼107 | 分体挂式空调机组 | KFR-26GW | 台 | 1
6 | 1层 | 一楼108 | 分体挂式空调机组 | KFR-26GW | 台 | 1
7 | 1层 | 一楼109 | 分体挂式空调机组 | KFR-26GW | 台 | 1
8 | 1层 | 一楼101 | 分体挂式空调机组 | KFR-26GW | 台 | 1
9 | 1层 | 一楼102 | 分体挂式空调机组 | KFR-26GW | 台 | 1
10 | 2层 | 二楼209 | 分体挂式空调机组 | KFR-26GW | 台 | 1
11 | 2层 | 二楼204 | 分体挂式空调机组 | KFR-26GW | 台 | 1
12 | 2层 | 二楼201 | 分体挂式空调机组 | KFR-26GW | 台 | 1
13 | 2层 | 二楼202 | 分体挂式空调机组 | KFR-26GW | 台 | 1
14 | 2层 | 二楼203 | 分体挂式空调机组 | KFR-26GW | 台 | 1
15 | 2层 | 二楼205 | 分体挂式空调机组 | KFR-26GW | 台 | 1
16 | 2层 | 二楼206 | 分体挂式空调机组 | KFR-26GW | 台 | 1
17 | 2层 | 二楼207 | 分体挂式空调机组 | KFR-26GW | 台 | 1
18 | 2层 | 二楼208 | 分体挂式空调机组 | KFR-26GW | 台 | 1
19 | 3层 | 三楼301 | 分体挂式空调机组 | KFR-26GW | 台 | 1
20 | 3层 | 三楼302 | 分体挂式空调机组 | KFR-26GW | 台 | 1
21 | 3层 | 三楼303 | 分体挂式空调机组 | KFR-26GW | 台 | 1
22 | 3层 | 三楼304 | 分体挂式空调机组 | KFR-26GW | 台 | 1
23 | 3层 | 三楼305 | 分体挂式空调机组 | KFR-26GW | 台 | 1
24 | 3层 | 三楼306 | 分体挂式空调机组 | KFR-26GW | 台 | 1
25 | 3层 | 三楼308 | 分体挂式空调机组 | KFR-26GW | 台 | 1
26 | 3层 | 三楼309 | 分体挂式空调机组 | KFR-26GW | 台 | 1
27 | 3层 | 三楼307 | 分体挂式空调机组 | KFR-26GW | 台 | 1
|  |  | 总计： |  | 台 | 27
口腔中心分体空调统计清单
序号 | 楼层 | 房间号 | 名称 | 规格 | 单位 | 数量 | 备注
1 | 6层 | 机房 | 分体挂式空调机组 | KFR-35GW | 台 | 1
2 | 6层 | 机房 | 分体天井式空调机组 | KFR-35GW | 台 | 1
3 | 3层 | 301 | 分体挂式空调机组 | KFR-35GW | 台 | 1
4 | 3层 | 302 | 分体挂式空调机组 | KFR-35GW | 台 | 1
5 | 4层 | 401 | 分体挂式空调机组 | KFR-35GW | 台 | 1
6 | 4层 | 403 | 分体挂式空调机组 | KFR-35GW | 台 | 1
7 | 4层 | 402 | 分体挂式空调机组 | KFR-35GW | 台 | 1
8 | 5层 | 特诊室 | 分体挂式空调机组 | KFR-50GW | 台 | 1
9 | 5层 | 种植室 | 分体挂式空调机组 | KFR-72GW | 台 | 1
10 | 5层 | 男更衣室 | 分体挂式空调机组 | KFR-35GW | 台 | 1
11 | 5层 | 女更衣室 | 分体挂式空调机组 | KFR-50GW | 台 | 1
12 | 5层 | 办公室 | 分体挂式空调机组 | KFR-50GW | 台 | 1
13 | 5层 | 501 | 分体挂式空调机组 | KFR-35GW | 台 | 1
14 | 5层 | 503 | 分体挂式空调机组 | KFR-35GW | 台 | 1
|  |  | 总计： |  | 台 | 14
主体楼分体空调统计清单
序号 | 楼层 | 房间号 | 名称 | 规格 | 单位 | 数量 | 备注
1 | 24层 | 临床微生物8 | 分体挂式空调机组 | KFR-35GW | 台 | 1
2 | 24层 | 标本制备二区 | 分体挂式空调机组 | KFR-35GW | 台 | 1
3 | 24层 | 试剂准备间 | 分体挂式空调机组 | KFR-35GW | 台 | 1
4 | 24层 | 产物分析区 | 分体挂式空调机组 | KFR-26GW | 台 | 1
5 | 24层 | 基因扩增区 | 分体挂式空调机组 | KFR-26GW | 台 | 1
6 | 24层 | 标本制备一区 | 分体挂式空调机组 | KFR-26GW | 台 | 1
7 | 24层 | UPS机房 | 分体挂式空调机组 | KFR-35GW | 台 | 1
8 | 24层 | UPS机房 | 分体挂式空调机组 | KFR-35GW | 台 | 1
9 | 24层 | UPS机房 | 分体挂式空调机组 | KFR-35GW | 台 | 1
10 | 24层 | 细胞培养室 | 分体挂式空调机组 | KFR-35GW | 台 | 1
11 | 24层 | 细胞培养室 | 分体挂式空调机组 | KFR-35GW | 台 | 1
12 | 24层 | 大厅1 | 分体嵌入式空调机组 | KFR-120QW | 台 | 1
13 | 24层 | 大厅2 | 分体嵌入式空调机组 | KFR-120QW | 台 | 1
14 | 24层 | 大厅3 | 分体嵌入式空调机组 | KFR-120QW | 台 | 1
15 | 24层 | 大厅4 | 分体嵌入式空调机组 | KFR-120QW | 台 | 1
16 | 24层 | 临床微生物1 | 分体挂式空调机组 | KFR-35GW | 台 | 1
17 | 24层 | 临床微生物2 | 分体挂式空调机组 | KFR-35GW | 台 | 1
18 | 24层 | 临床微生物3 | 分体挂式空调机组 | KFR-35GW | 台 | 1
19 | 24层 | 临床微生物4 | 分体挂式空调机组 | KFR-35GW | 台 | 1
20 | 24层 | 临床微生物5 | 分体挂式空调机组 | KFR-35GW | 台 | 1
21 | 24层 | 临床微生物6 | 分体挂式空调机组 | KFR-35GW | 台 | 1
22 | 24层 | 临床微生物7 | 分体挂式空调机组 | KFR-26GW | 台 | 1
23 | 24层 | 检验科医生办公室 | 分体挂式空调机组 | KFR-35GW | 台 | 1
24 | 24层 | 检验科医生办公室 | 分体挂式空调机组 | KFR-35GW | 台 | 1
25 | 24层 | 检验科医生办公室 | 分体挂式空调机组 | KFR-35GW | 台 | 1
26 | 20层 | 办公区 | 分体挂式空调机组 | KFR-35GW | 台 | 1
27 | 20层 | 办公区 | 分体挂式空调机组 | KFR-35GW | 台 | 1
28 | 6层 | 生殖科 | 分体落地式空调室外机 | KF-120W/E+N3 | 台 | 1
29 | 6层 | 生殖科 | 分体落地式空调室外机 | KF-120W/E+N3 | 台 | 1
30 | 6层 | 生殖科 | 分体落地式空调室外机 | KF-120W/E+N3 | 台 | 1
31 | 6层 | 生殖科 | 分体落地式空调室外机 | KF-120W/E+N3 | 台 | 1
32 | 6层 | 生殖科 | 分体落地式空调室外机 | KF-120W/E+N3 | 台 | 1
33 | 6层 | 生殖科 | 分体变频落地式空调室 | KFR-72W/FNhI09-B2 | 台 | 1
34 | 6层 | 生殖中心 | 分体柜式空调机组 | KFR-120QW | 台 | 1
35 | 5层 | 557 | 分体挂式空调机组 | KFR-26GW | 台 | 1
36 | 5层 | 557 | 分体挂式空调机组 | KFR-26GW | 台 | 1
37 | 5层 | 557 | 分体挂式空调机组 | KFR-26GW | 台 | 1
38 | 5层 | 558 | 分体挂式空调机组 | KFR-26GW | 台 | 1
39 | 5层 | 502室 | 分体挂式空调机组 | KFR-51W-L247 | 台 | 1
40 | 5层 | 多功能厅监控室 | 分体冷风型挂壁式房间空调器 | KFR-35W | 台 | 1
41 | 2层 | 康复科 | 分体天井式空调机组 | KFR-120LW | 台 | 1
42 | 1层 | 警务室 | 分体柜式空调机组 | KFR-72W | 台 | 1
43 | 1层 | 保安室 | 分体挂式空调机组 | KFR-26W | 台 | 1
44 | 1层 | 消防中心 | 分体天井式空调机组 | KFR-120LW | 台 | 1
45 | 1层 | 消防中心 | 分体天井式空调机组 | KFR-120LW | 台 | 1
46 | 3层 | 抽血室 | 分体天井式空调机组 | KFR-120LW | 台 | 1
47 | 3层 | 抽血室 | 分体天井式空调机组 | KFR-120LW | 台 | 1
48 | 2层 | 被服室 | 分体柜式空调机组 | KFR-50LW | 台 | 1
49 | 2层 | 出入院休息室 | 分体柜式空调机组 | KF-72KW | 台 | 1
50 | 2层 | 康复科 | 分体天井式空调机组 | KFR-120LW | 台 | 1
51 | 负1层 | 药物发放间 | 分体嵌入式空调机组 | KFR-120GW | 台 | 1
52 | 负1层 | 药物发放间 | 分体嵌入式空调机组 | KFR-120GW | 台 | 1
53 | 负1层 | 药物发放间 | 分体嵌入式空调机组 | KFR-120GW | 台 | 1
54 | 负1层 | 药物发放间 | 分体嵌入式空调机组 | KFR-120GW | 台 | 1
55 | 负2层 | 药品储藏室 | 分体天井式空调机组 | KKFR-72TW | 台 | 1
56 | 负2层 | 药品储藏室 | 分体天井式空调机组 | KFR-72TW | 台 | 1
57 | 负3层 | 被服室 | 分体天井式空调机组 | KFR-72LW | 台 | 1
58 | 负3层 | 被服室 | 分体挂式空调机组 | KFR-35GW | 台 | 1
59 | 负3层 | GCP档案室 | 分体天井式空调机组 | RF12WQ/NHA-N2JYO1 | 台 | 1
60 | 负3层 | GCP档案室 | 分体天井式空调机组 | RF12WQ/NHA-N2JYO1 | 台 | 1
61 | 负2层 | 专变房4# | 分体天井式空调机组 | KFR-120LW | 台 | 1
62 | 负2层 | 专变房3# | 分体天井式空调机组 | KFR-120LW | 台 | 1
63 | 负2层 | 高压房9# | 分体天井式空调机组 | KFR-120LW | 台 | 1
64 | 负2层 | 介入6# | 分体挂式空调机组 | KFR-50GW | 台 | 1
65 | 负2层 | 低压配电房2 | 分体天井式空调机组 | KFR-120LW | 台 | 1
66 | 负2层 | 低压配电房3 | 分体天井式空调机组 | KFR-120LW | 台 | 1
67 | 负2层 | 总压值班房 | 分体挂式空调机组 | KFR-35GW | 台 | 1
68 | 负2层 | 总压值班房 | 分体挂式空调机组 | KFR-35GW | 台 | 1
69 | 负2层 | 高压电房 | 分体天井式空调机组 | KFR-120LW | 台 | 1
70 | 负1层 | 发药区 | 分体天井式空调机组 | KFR-120TW | 台 | 1
71 | 负1层 | 发药区 | 分体天井式空调机组 | KFR-120TW | 台 | 1
72 | 负1层 | 发药区 | 分体天井式空调机组 | KFR-120TW | 台 | 1
73 | 负1层 | 发药区 | 分体天井式空调机组 | KFR-120TW | 台 | 1
74 | 负1层 | 酒精库 | 分体挂式空调机组 | KFR-50GW | 台 | 1
75 | 负3层 | 被服室 | 分体挂式空调机组 | KFR-50GW | 台 | 1
76 | 负3层 | GCP档案室 | 分体天井式空调机组 | RF12WQ/NHA-N2JYO1 | 台 | 1
77 | 负3层 | 被服室 | 分体挂式空调机组 | KFR-50GW | 台 | 1
78 | 负3层 | 被服室 | 分体挂式空调机组 | KFR-50GW | 台 | 1
79 | 负3层 | 被服室 | 分体天井式空调机组 | KFR-72LW | 台 | 1
80 | 负2层 | 低压配电房1号 | 分体落地式空调器 | KFR-120W/EE | 台 | 1
81 | 负2层 | 低压配电房2号 | 分体落地式空调器 | KFR-120W/EE | 台 | 1
82 | 负2层 | 专变房3号 | 分体落地式空调器 | KFR-120W/EE | 台 | 1
83 | 负2层 | 专变房4号 | 分体落地式空调器 | KFR-120W/EE | 台 | 1
84 | 负2层 | 变压器9号 | 分体落地式空调器 | KFR-120W/EE | 台 | 1
85 | 负1层 | 百货仓库办公室 | 分体挂式空调机组 | KFR-35GW | 台 | 1
86 | 负1层 | 百货仓库办公室 | 分体挂式空调机组 | KFR-35GW | 台 | 1
87 | 负1层 | 药品发放处酒精库 | 分体挂式空调机组 | KFR-35GW | 台 | 1
88 | 负3层 | 被服室 | 分体挂式空调机组 | KFR-35GW | 台 | 1
89 | 负3层 | 被服室 | 分体挂式空调机组 | KFR-35GW | 台 | 1
90 | 负3层 | 被服室 | 分体柜式空调机组 | KF-72KW | 台 | 1
91 | 负3层 | 被服室 | 分体柜式空调机组 | KF-72KW | 台 | 1
92 | 25层 | 17号电梯机房 | 分体空调 | KF-72GW/K | 台 | 1
93 | 25层 | 18号电梯机房 | 分体空调 | KF-50GW/K | 台 | 1
94 | 25层 | 19号电梯机房 | 分体空调 | KFR-72LW | 台 | 1
95 | 25层 | 13、14、15、16号电梯机房 | 分体空调 | KF-120LW | 台 | 1
96 | 25层 | 13、14、15、16号电梯机房 | 分体空调 | KF-120LW | 台 | 1
97 | 25层 | 13、14、15、16号电梯机房 | 分体空调 | KF-120LW | 台 | 1
|  |  | 总计： |  | 台 | 97
铁路文化宫分体空调统计清单
序号 | 楼层 | 房间号 | 名称 | 规格 | 单位 | 数量 | 备注
1 | 1楼 | 大厅 | 分体空调 | KFR-72LW | 台 | 1
2 | 1楼 | 大办公室 | 分体空调 | KFR-72LW | 台 | 6
3 | 1楼 | 小办公室 | 分体空调 | KFR-50GW | 台 | 4
4 | 1楼 | 管理办公室 | 分体空调 | KFR-72LW | 台 | 1
5 | 2楼 | 大办公厅 | 分体空调 | KFR-120LW/E | 台 | 2
6 | 2楼 | 会议室 | 分体空调 | KFR-120LW/E | 台 | 5
7 | 2楼 | 仓库 | 分体空调 | KFR-50GW | 台 | 1
8 | 2楼 | 团队办公室 | 分体空调 | KFR-50GW | 台 | 5
9 | 2楼 | 主任办公室 | 分体空调 | KFR-50GW | 台 | 1
10 | 2楼 | 实验室 | 分体空调 | KFR-50GW | 台 | 4
|  |  | 总计： |  | 台 | 30
白云路分体空调统计清单
序号 | 楼层 | 房间号 | 名称 | 规格 | 单位 | 数量 | 备注
1 | 2楼 | 会议室 | 分体落地式房间空调器 | KFR-120LW/E | 台 | 5
2 | 1楼 | 大厅 | 分体天井式空调机组 | KFR-72LW | 台 | 1
3 | 1楼 | 大办公室 | 分体天井式空调机组 | KFR-72LW | 台 | 6
4 | 1楼 | 小办公室 | 分体挂壁式空调器 | KFR-50GW | 台 | 4
5 | 1楼 | 管理办公室 | 分体天井式空调机组 | KFR-72LW | 台 | 1
6 | 2楼 | 大办公厅 | 分体落地式空调器 | KFR-120LW/E | 台 | 2
7 | 2楼 | 仓库 | 分体挂壁式空调器 | KFR-50GW | 台 | 1
8 | 2楼 | 团队办公室 | 分体挂壁式空调器 | KFR-50GW | 台 | 5
9 | 2楼 | 实验室 | 分体挂壁式空调器 | KFR-50GW | 台 | 4
|  | 主任办公室 | 分体挂壁式空调器 | KFR-50GW | 台 | 1
|  |  | 总计： |  | 台 | 30
平洲分院分体空调统计清单
序号 | 楼层 | 房间号 | 名称 | 规格 | 单位 | 数量 | 备注
1 | 6层 | 费教授实验室 | 分体挂式空调机组 | KFR-72G/BP | 台 | 1
2 | 1楼 | 医生办公室 | 天井式（嵌入式）分体空调机组 | KFR-72TW/(72520)NhCa-3 | 台 | 2
3 | 1楼 | 102 | 天井式（嵌入式）分体空调机组 | KFR-50TW/(5056)NhBa-3 | 台 | 1
4 | 1楼 | 103 | 天井式（嵌入式）分体空调机组 | KFR-50TW/(5056)NhBa-3 | 台 | 1
5 | 1楼 | 104 | 天井式（嵌入式）分体空调机组 | KFR-50TW/(5056)NhBa-3 | 台 | 1
6 | 1楼 | 105 | 天井式（嵌入式）分体空调机组 | KFR-50TW/(5056)NhBa-3 | 台 | 1
7 | 1楼 | 106 | 天井式（嵌入式）分体空调机组 | KFR-50TW/(5056)NhBa-3 | 台 | 1
8 | 1楼 | 107 | 天井式（嵌入式）分体空调机组 | KFR-50TW/(5056)NhBa-3 | 台 | 3
9 | 1楼 | 108 | 天井式（嵌入式）分体空调机组 | KFR-120TW/(12520S)NhCa-3 | 台 | 4
10 | 2楼 | 2楼仓库 | 天井式（嵌入式）分体空调机组 | FGR12/D1Na-N3 | 台 | 1
11 | 1楼 | 扫描电镜室 | 天井式（嵌入式）分体空调机组 | KFR-120TW/(12520S)NhCa-3 | 台 | 1
12 | 1楼 | 辅机房 | 天井式（嵌入式）分体空调机组 | KFR-50TW/(50530)FNhCa-B3 | 台 | 2
13 | 1楼 | 透射电镜室 | 天井式（嵌入式）分体空调机组 | KFR-120TW/(12520S)NhCa-3 | 台 | 1
14 | 1楼 | 仓库 | 天井式（嵌入式）分体空调机组 | KFR-120TW/(12520S)NhCa-3 | 台 | 1
15 | 2楼 | 212-2 | 挂壁式分体空调机组 | KF-72GW/Y-PA402(D2) | 台 | 1
16 | 2楼 | 201 | 天井式（嵌入式）分体空调机组 | FGR12/D1Na-N3 | 台 | 1
17 | 2楼 | 201 | 天井式（嵌入式）分体空调机组 | KFR-50TW/(5056)NhBa-3 | 台 | 3
18 | 2楼 | 202 | 天井式（嵌入式）分体空调机组 | FGR12/D1Na-N3 | 台 | 1
19 | 2楼 | 203 | 天井式（嵌入式）分体空调机组 | KFR-50TW/(5056)NhBa-3 | 台 | 1
20 | 1楼 | 信息机房 | 挂壁式分体空调机组 | KFR-50GW/(50563)FNhAf-B2JY01 | 台 | 1
21 | 2楼 | 204 | 天井式（嵌入式）分体空调机组 | KFR-50TW/(5056)NhBa-3 | 台 | 1
22 | 2楼 | 205 | 天井式（嵌入式）分体空调机组 | FGR12/D1Na-N3 | 台 | 1
23 | 2楼 | 206 | 天井式（嵌入式）分体空调机组 | FGR12/D1Na-N3 | 台 | 1
24 | 2楼 | 207 | 挂壁式分体空调机组 | KFR-35GW/(35563)FNhAa-B2JY01 | 台 | 1
25 | 2楼 | 208 | 挂壁式分体空调机组 | KFR-35GW/(35556)Fa-2 | 台 | 1
26 | 2楼 | 209 | 天井式（嵌入式）分体空调机组 | FGR12/D1Na-N3 | 台 | 2
27 | 2楼 | 210 | 天井式（嵌入式）分体空调机组 | FGR12/D1Na-N3 | 台 | 1
28 | 2楼 | 211 | 挂壁式分体空调机组 | KF-35GW/Y-DA400(D2) | 台 | 1
29 | 2楼 | 211 | 天井式（嵌入式）分体空调机组 | FGR12/D1Na-N3 | 台 | 1
30 | 2楼 | 212 | 天井式（嵌入式）分体空调机组 | FGR12/D1Na-N3 | 台 | 1
|  |  | 总计： |  | 台 | 40
总合计： | [5 empty] | 1595

## 附件2多联机空调统计表
附件2：多联体空调统计表
序号 | 使用科室 | 设备名称 | 设备型号 | 主机 （台数） | 匹数 | 总匹数 | 子机台数 | 使用日期 | 供应区域 | 质保期内/外 | 备注
1 | 东三号楼10F | 大金变频多联体空调 | RHXYQ10BAN | 1 | 10 | 10 | / | 2022年 | 9F/10F-X1 | 保内
2 | 东三号楼10F | 大金变频多联体空调 | RHXYQ10BAN | 1 | 10 | 10 | / | 2022年 | 9F/10F-X2 | 保内
3 | 东三号楼10F | 大金变频多联体空调 | RHXYQ10BAN | 1 | 10 | 10 | / | 2022年 | 9F/10F-X3 | 保内
4 | 东三号楼11F、12F新风 | 大金变频多联体空调 | RHXYQ10BAN | 1 | 10 | 10 | / | 2022年 | 11F/12F-X1 | 保内
5 | 东三号楼11F、12F新风 | 大金变频多联体空调 | RHXYQ10BAN | 1 | 10 | 10 | / | 2022年 | 11F/12F-X2 | 保内
6 | 东三号楼11F、12F新风 | 大金变频多联体空调 | RHXYQ10BAN | 1 | 10 | 10 | / | 2022年 | 11F/12F-X3 | 保内
7 | 东三号楼11F | 大金变频多联体空调 | RUCXYQ20BA | 1 | 20 | 20 | / | 2021年 | 13F-1 | 过保
8 | 东三号楼11F | 大金变频多联体空调 | RHXYQ14BAN | 1 | 14 | 14 | / | 2021年 | 14F-2 | 过保
9 | 东三号楼11F | 大金变频多联体空调 | RHXYQ10BAN | 1 | 10 | 10 | / | 2021年 | 14F-2 | 过保
10 | 东三号楼12F | 大金变频多联体空调 | RHXYQ22BAN | 1 | 22 | 22 | / | 2021年 | 14F-1 | 过保
11 | 东三号楼12F | 大金变频多联体空调 | RSQ500BBY | 1 | 20 | 20 | / | 2022年 | 9F-1# | 保内
12 | 东三号楼12F | 大金变频多联体空调 | RSQ500BBY | 1 | 20 | 20 | / | 2022年 | 9F-2# | 保内
13 | 东三号楼13F、14F | 大金变频多联体空调 | RSQ500BBY | 1 | 20 | 20 | / | 2022年 | 9F-3# | 保内
14 | 东三号楼13F | 大金变频多联体空调 | RSQ500BBY | 1 | 20 | 20 | / | 2022年 | 8F-1# | 保内
15 | 东三号楼13F | 大金变频多联体空调 | RSQ500BBY | 1 | 20 | 20 | / | 2022年 | 8F-2# | 保内
16 | 东三号楼13F | 大金变频多联体空调 | RSQ500BBY | 1 | 20 | 20 | / | 2022年 | 8F-3# | 保内
17 | 东三号楼14F | 大金变频多联体空调 | RSQ650BBY | 1 | 26 | 26 | / | 2022年 | 10F-1# | 保内
18 | 东三号楼14F | 大金变频多联体空调 | RSQ500BBY | 1 | 20 | 20 | / | 2022年 | 10F-2# | 保内
19 | 东三号楼 | 大金变频多联体空调 | RSQ650BBY | 1 | 26 | 26 | / | 2022年 | 10F-3# | 保内
20 | 东三号楼 | 大金变频多联体空调 | RSQ400BBY | 1 | 16 | 16 | / | 2022年 | 11F-1# | 保内
21 | 东三号楼8F | 大金变频多联体空调 | RSQ500BBY | 1 | 20 | 20 | / | 2022年 | 11F-2# | 保内
22 | 东三号楼8F | 大金变频多联体空调 | RSQ650BBY | 1 | 26 | 26 | / | 2022年 | 11F-3# | 保内
23 | 东三号楼8F | 大金变频多联体空调 | RSQ500BBY | 1 | 20 | 20 | / | 2022年 | 12F-1# | 保内
24 | 东三号楼9F、10F新风 | 大金变频多联体空调 | RSQ500BBY | 1 | 20 | 20 | / | 2022年 | 12F-2# | 保内
25 | 东三号楼9F、10F新风 | 大金变频多联体空调 | RSQ500BBY | 1 | 20 | 20 | / | 2022年 | 12F-3# | 保内
26 | 东三号楼9F、10F新风 | 大金变频多联体空调 | RHXYQ08BAN | 1 | 8 | 8 | / | 2021年 | 13F-1 | 过保
27 | 东三号楼9F | 大金变频多联体空调 | RHXYQ10BAN | 1 | 10 | 10 | / | 2021年 | 13F-2 | 过保
28 | 东三号楼9F | 大金变频多联体空调 | RHXYQ10BAN | 1 | 10 | 10 | / | 2021年 | 13F-3 | 过保
29 | 东三号楼9F | 大金变频多联体空调 | RSQ400BBY | 1 | 16 | 16 | / | 2021年 | 13F新风 | 过保
30 | 东三号楼 | 大金变频多联体空调 | RSQ500BBY | 1 | 20 | 20 | / | 2021年 | 14F新风 | 过保
31 | 东三号楼 | 大金变频多联体空调 | RHXYQ08BAN | 1 | 8 | 8 | / | 2021年 | 13F新风-2 | 过保
32 | 东一号楼负一层 | 格力数码涡旋空调 | GMV-R450WM/A1 | 1 | 16 | 16 | / | 2010年 | 开放办公室 | 过保
33 | 东一号楼负一层 | 格力数码涡旋空调 | GMV-R615WM/A1 | 1 | 22 | 22 | / | 2010年 | 低温冰箱区 | 过保
34 | 东一号楼负一层 | 格力数码涡旋空调 | GMV-R300W/A1 | 1 | 12 | 12 | / | 2010年 | 低温冰箱区 | 过保
35 | 东一号楼负一层 | 格力数码涡旋空调 | GMV-R615WM/A1 | 2 | 22 | 44 | / | 2020年 | 低温冰箱区 | 过保
36 | 餐厅楼6F | 大金变频多联体空调 | RSF20AAY | 1 | 20 | 20 | / | 2021年 | 6楼新风 | 过保
37 | 餐厅楼6F | 大金变频多联体空调 | RHXYQ12BAN | 1 | 12 | 12 | / | 2021年 | 6楼 | 过保
38 | 餐厅楼6F | 大金变频多联体空调 | RHXYQ22BAN | 1 | 22 | 22 | / | 2021年 | 6楼 | 过保
39 | 餐厅楼5F | 大金变频多联体空调 | RUXYQ22BAN | 2 | 22 | 44 | / | 2021年 | 5楼 | 过保
40 | 餐厅楼5F | 大金变频多联体空调 | RSF20AAY | 1 | 20 | 20 | / | 2021年 | 5楼新风 | 过保
41 | 餐厅楼4F | 大金变频多联体空调 | RUXYQ22BAN | 2 | 22 | 44 | / | 2021年 | 4楼 | 过保
42 | 餐厅楼4F | 大金变频多联体空调 | RSF20AAY | 1 | 20 | 20 | / | 2021年 | 4楼新风 | 过保
43 | 餐厅楼3F | 大金变频多联体空调 | RUXYQ14BAN | 2 | 14 | 28 | / | 2021年 | 3楼 | 过保
44 | 餐厅楼3F | 大金变频多联体空调 | RSF20AAY | 1 | 20 | 20 | / | 2021年 | 3楼新风 | 过保
45 | 餐厅楼2F | 大金变频多联体空调 | RUXYQ16BAN | 2 | 16 | 32 | / | 2021年 | 2楼 | 过保
46 | 餐厅楼2F | 大金变频多联体空调 | RSF20AAY | 1 | 22 | 22 | / | 2021年 | 2楼新风 | 过保
47 | 餐厅楼1F | 大金变频多联体空调 | RUXYQ10BAN | 2 | 10 | 20 | / | 2021年 | 1楼 | 过保
48 | 餐厅楼1F | 大金变频多联体空调 | RSF20AAY | 1 | 20 | 20 | / | 2021年 | 1楼新风 | 过保
49 | 伟伦楼 | 松下多联机室外主机 | CU-ME8B1YO2 | 1 | 8 | 8 | / | 2012年 | 控制室 | 过保
50 | 伟伦楼 | 松下多联机室外主机 | CU-ME8B1YO2 | 1 | 8 | 8 | / | 2012年 | 控制室 | 过保
51 | 伟伦楼 | 格力多联机室外主机 | GMV-300W/A1 | 1 | 12 | 12 | / | 2020年 | 发热门诊 | 过保
52 | 伟伦楼 | 格力多联机室外主机 | GMV-350W/A1 | 1 | 14 | 14 | / | 2020年 | 发热门诊 | 过保
53 | 伟伦楼 | 大金变频多联体空调 | RHXYQ22BAN | 1 | 22 | 22 | / | / | OET5楼 | 过保
54 | 伟伦楼 | 大金变频多联体空调 | RHXYQ08BAN | 1 | 8 | 8 | / | / | OET5楼 | 过保
55 | 伟伦楼 | 大金变频多联体空调 | RHXYQ10BAN | 1 | 10 | 10 | / | / | 五楼PET | 过保
56 | 伟伦楼 | 格力多联机室外主机 | GMV-250W/A1 | 1 | 10 | 10 | / | 2020年 | 负二楼 | 过保
57 | 伟伦楼 | 格力多联机室外主机 | GMV-300W/A1 | 1 | 12 | 12 | / | 2020年 | 负二楼 | 过保
58 | 伟伦楼 | 格力多联机室外主机 | GMV-400W/A1 | 1 | 16 | 16 | / | 2020年 | 负二楼 | 过保
59 | 伟伦楼 | 格力多联机室外主机 | GMV-450W/A1 | 1 | 18 | 18 | / | 2020年 | 发热门诊 | 过保
60 | 伟伦楼 | 格力多联机室外主机 | GMV-450WM/A1 | 1 | 18 | 18 | / | 2020年 | 发热门诊 | 过保
61 | 英东楼9F | 大金变频多联体空调 | RHXYQ16PAPY1 | 1 | 16 | 16 | / | 2008年 | 协和病房 | 过保
62 | 英东楼9F | 大金变频多联体空调 | RHXYQ14PAPY1 | 1 | 14 | 14 | / | 2008年 | 协和病房 | 过保
63 | 英东楼9F | 大金变频多联体空调 | RHXYQ16PAPY1 | 1 | 16 | 16 | / | 2008年 | 协和病房 | 过保
64 | 英东楼9F | 大金变频多联体空调 | RHXYQ10PAY1 | 1 | 10 | 10 | / | 2008年 | 协和病房 | 过保
65 | 英东楼9F | 大金变频多联体空调 | RHXYQ10PAY1 | 1 | 10 | 10 | / | 2008年 | 协和病房 | 过保
66 | 英东楼5F | 大金变频多联体空调 | RHXYQ08PAY1 | 1 | 8 | 8 | / | 2010年 | 导管室 | 过保
67 | 英东楼5F | 大金变频多联体空调 | RHXYQ10PAY1 | 1 | 10 | 10 | / | 2010年 | 导管室 | 过保
68 | 英东楼5F | 大金变频多联体空调 | RHXYQ16PAY1 | 1 | 16 | 16 | / | 2010年 | 导管室 | 过保
69 | 英东楼5F | 大金变频多联体空调 | RHXYQ10PAY1 | 1 | 10 | 10 | / | 2010年 | 导管室 | 过保
70 | 英东楼5F | 大金变频多联体空调 | RHXYQ10PAY1 | 1 | 10 | 10 | / | 2010年 | 导管室 | 过保
71 | 英东楼5F | 大金变频多联体空调 | RHXYQ16PAY1 | 1 | 16 | 16 | / | 2010年 | 导管室、膳食科 | 过保
72 | 英东楼1F | 大金变频多联体空调 | RHXYQ10PAY1 | 1 | 10 | 10 | / | 2010年 | 英东楼4F手术室 | 过保
73 | 英东楼1F | 大金变频多联体空调 | RHXYQ16PAY1 | 1 | 16 | 16 | / | 2010年 | 英东楼4F手术室 | 过保
74 | 英东楼1F | 大金变频多联体空调 | RHXYQ10PAY1 | 1 | 10 | 10 | / | 2010年 | 英东楼4F手术室 | 过保
75 | 英东楼1F | 大金变频多联体空调 | RHXYQ14PAY1 | 1 | 14 | 14 | / | 2010年 | 英东楼4F手术室 | 过保
76 | 英东楼1F | 大金变频多联体空调 | RHXYQ10PAY1 | 1 | 10 | 10 | / | 2010年 | 英东楼4F手术室 | 过保
77 | 主体楼24楼 | 格力数码涡旋空调 | GMV-250WLA | 3 | 10 | 30 | 6 | 2011年 | 检验科生化流水线区 | 过保
78 | 主体楼24楼 | 格力数码涡旋空调 | GMV-200WLA | 1 | 8 | 8 | 6 | 2011年 | 检验科生化流水线区 | 过保
79 | 主体楼24楼 | 格力数码涡旋空调 | GMV-310WLA | 1 | 14 | 14 | 6 | 2011年 | 检验科生化流水线区 | 过保
80 | 主体楼24楼 | 大金变频多联体空调 | RHXYQ16PAY1 | 1 | 16 | 16 | 6 | 2011年 | 检验科生化流水线区 | 过保
81 | 主体楼6楼 | 大金变频多联体空调 | RHXYQ8SY1 | 1 | 8 | 8 | 7 | 2003年 | 供应室办公区 | 过保
82 | 主体楼6楼 | 大金变频多联体空调 | RHXYQ10SY1 | 1 | 10 | 10 | 7 | 2003年 | 供应室办公区 | 过保
83 | 主体楼6楼 | 大金变频多联体空调 | RHXYQ16SY1 | 1 | 16 | 16 | 7 | 2003年 | 供应室办公区 | 过保
84 | 主体楼6楼 | 大金变频多联体空调 | RHXYQ10SY1 | 1 | 10 | 10 | 7 | 2003年 | 供应室办公区 | 过保
85 | 主体楼1F | 格力多联室外主机 | GMV-335WL/B | 4 | 12 | 48 | / | 2021-07-01 | 主体楼1F | 过保
86 | 主体楼1F | 格力多联室外主机 | GMV-335WL/B | 4 | 12 | 48 | / | 2021-07-01 | 设备科、仓库 | 过保
87 | 3D打印2楼 | 格力数码涡旋空调 | GMV-560W/A1 | 1 | 18 | 18 | 30 | 2020年 | 3D打印1、2楼 | 过保
88 | 3D打印2楼 | 格力数码涡旋空调 | GMV-400W/A | 1 | 14 | 14 | 30 | 2020年 | 3D打印1、2楼 | 过保
89 | 3D打印2楼 | 大金变频多联体空调 | RHXYQ22BAN | 1 | 22 | 22 | / | 2018年 | 3D打印2楼 | 过保
90 | 3D打印2楼 | 大金变频多联体空调 | RHXYQ14BAN | 1 | 14 | 14 | / | 2018年 | 3D打印2楼 | 过保
91 | 3D打印2楼 | 大金变频多联体空调 | RHXYQ10BAN | 1 | 10 | 10 | / | 2018年 | 3D打印2楼 | 过保
92 | 3D打印2楼 | 大金变频多联体空调 | RHXYQ10BAN | 1 | 10 | 10 | / | 2018年 | 3D打印2楼 | 过保
93 | 3D打印2楼 | 大金变频多联体空调 | RHXYQ10BAN | 1 | 10 | 10 | / | 2018年 | 3D打印2楼 | 过保
94 | 东二号楼5F | 松下多联室外主机 | CU-ME8B1YX6N | 1 | 8 | 8 | / | 2021-06-01 | 5F复苏 | 过保
95 | 东二号楼5F | 松下多联室外主机 | CU-ME8B1YX6N | 1 | 8 | 8 | / | 2021-06-01 | 5F检查室4/5 | 过保
96 | 东二号楼5F | 松下多联室外主机 | CU-ME8B1YX6N | 1 | 8 | 8 | / | 2021-06-01 | 5F检查室1/2/3 | 过保
97 | 东二号楼5F | 松下多联室外主机 | CU-ME10B1YX6N | 1 | 10 | 10 | / | 2021-06-01 | 6F | 过保
98 | 东二号楼5F | 松下多联室外主机 | CU-ME8B1YX6N | 1 | 8 | 8 | / | 2021-06-01 | 4F | 过保
99 | 东二号楼5F | 维克多联室外主机 | VH280SR1-E | 1 | 11 | 11 | / | 2021-12-01 | 4F | 过保
100 | 东二号楼5F | 维克多联室外主机 | VH280SR1-E | 1 | 11 | 11 | / | 2021-12-02 | 4F生活区 | 过保
101 | 东二号楼5F | 松下多联室外主机 | CU-ME8B1YX6N | 1 | 8 | 8 | / | 2021-06-01 | 4楼走廊 | 过保
102 | 东二号楼4F | 松下多联室外主机 | CU-ME8B1YX6N | 1 | 8 | 8 | / | 2021-06-01 | 4楼机房 | 过保
103 | 东二号楼4F手术室 | 维克多联室外主机 | VD450WSAM-T | 1 | 18 | 18 | / | 2021-12-02 | 一号手术室 | 过保
104 | 东二号楼4F手术室 | 维克多联室外主机 | VD450WSAM-T | 1 | 18 | 18 | / | 2021-12-03 | 一号手术室 | 过保
105 | 东二号楼4F手术室 | 维克多联室外主机 | VD615WSAM-T | 1 | 25 | 25 | / | 2021-12-04 | 二号手术室 | 过保
106 | 东二号楼4F手术室 | 维克多联室外主机 | VD615WSAM-T | 1 | 25 | 25 | / | 2021-12-05 | 二号手术室 | 过保
107 | 东二号楼4F手术室 | 松下多联室外主机 | CU-ME8B1YX6N | 1 | 10 | 10 | / | 2021-06-01 | 一号手术室 | 过保
108 | 东二号楼4F手术室 | 松下多联室外主机 | CU-ME8B1YX6N | 1 | 10 | 10 | / | 2021-06-01 | 二号手术室 | 过保
109 | 东二号楼4F手术室 | 维克多联室外主机 | VH280SR1-E | 1 | 11 | 11 | / | 2021-12-02 | 新风1# | 过保
110 | 东二号楼4F手术室 | 维克多联室外主机 | VH280SR1-E | 1 | 11 | 11 | / | 2021-12-03 | 新风1# | 过保
111 | 东二号楼4F手术室 | 维克多联室外主机 | VH280SR1-E | 1 | 11 | 11 | / | 2021-12-04 | 新风2# | 过保
112 | 东二号楼4F手术室 | 维克多联室外主机 | VH280SR1-E | 1 | 11 | 11 | / | 2021-12-05 | 新风2# | 过保
113 | 广湾十八 | 大金变频多联体空调 | RSQ500BBY | 1 | 20 | 20 | / | 2020-08-01 | 25F | 过保
114 | 广湾十八 | 大金变频多联体空调 | RSQ500BBY | 1 | 20 | 20 | / | 2020-08-01 | 26F天面平台 | 过保
115 | 广湾十八 | 大金变频多联体空调 | RSQ500BBY | 1 | 20 | 20 | / | 2020-08-01 | 26F天面平台 | 过保
116 | 广湾十八 | 大金变频多联体空调 | RSQ500BBY | 1 | 20 | 20 | / | 2020-08-01 | 26F天面平台 | 过保
117 | 广湾十八 | 大金变频多联体空调 | RHXYQ10BAN | 1 | 10 | 10 | / | 2020-08-01 | 26F天面平台4# | 过保
118 | 广湾十八 | 大金变频多联体空调 | RSQ500BBY | 1 | 20 | 20 | / | 2020-08-01 | 26F天面平台5# | 过保
119 | 广湾十八 | 奥克斯多联室外主机 | DLR-450W5/DCM-ARVX7 | 1 | 16 | 16 | / | 2018年 | 16F | 过保
120 | 广湾十八 | 大金变频多联体空调 | RHXYQ08BAN | 1 | 8 | 8 | / | 2020-08-01 | 21F新风 | 过保
121 | 广湾十八 | 大金变频多联体空调 | RSQ400BBY | 1 | 16 | 16 | / | 2020-08-01 | 23F | 过保
122 | 广湾十八 | 大金变频多联体空调 | RSQ400BBY | 1 | 16 | 16 | / | 2020-08-01 | 24F | 过保
123 | 广湾十八 | 大金变频多联体空调 | RHXYQ22BAN | 1 | 22 | 22 | / | 2020-08-01 | 21F | 过保
124 | 广湾十八 | 大金变频多联体空调 | RSQ500BBY | 1 | 20 | 20 | / | 2020-08-01 | 20F | 过保
125 | 广湾十八 | 大金变频多联体空调 | RHXYQ08BAN | 1 | 8 | 8 | / | 2020-08-01 | 22F新风 | 过保
126 | 广湾十八 | 大金变频多联体空调 | RSQ500BBY | 1 | 20 | 20 | / | 2020-08-01 | 22F | 过保
127 | 广湾十八 | 大金变频多联体空调 | RSQ400BBY | 1 | 16 | 16 | / | 2020-08-01 | 23F | 过保
128 | 广湾十八 | 大金变频多联体空调 | RHXYQ08BAN | 1 | 8 | 8 | / | 2020-08-01 | 25F | 过保
129 | 广湾十八 | 大金变频多联体空调 | RHXYQ08BAN | 1 | 8 | 8 | / | 2020-08-01 | 24F新风 | 过保
130 | 广湾十八 | 大金变频多联体空调 | RSQ500BBY | 1 | 20 | 20 | / | 2020-08-01 | 25F | 过保
131 | 广湾十八 | 三菱电机多联室外主机 | PUHY-P400YMKC-B | 1 | 16 | 16 | / | 2019年 | 16F | 过保
132 | 广湾十八 | 奥克斯多联室外主机 | DLR-450W5/DCM-ARVX7 | 1 | 16 | 16 | / | 2018年 | 16F | 过保
133 | 广湾十八 | 三菱电机多联室外主机 | PUHY-P400YMKC-B | 1 | 16 | 16 | / | 2019年 | 16F | 过保
134 | 广湾十八 | 格力多联室外主机 | GMV-615WM/A1 | 1 | 22 | 22 |  | 2021年 | 6F | 过保
135 | 广湾十八 | 格力多联室外主机 | GMMV-680WM/X | 1 | 27 | 27 |  | 2021年 | 6F | 过保
136 | 广湾十八 | 格力多联室外主机 | GMMV-680WM/X | 1 | 27 | 27 |  | 2021年 | 6F | 过保
137 | 广湾十八 | 格力多联室外主机 | GMMV-680WM/X | 1 | 27 | 27 |  | 2021年 | 6F | 过保
138 | 广湾十八 | 格力多联室外主机 | GMV-300WM/A1 | 1 | 12 | 12 |  | 2021年 | 6F | 过保
139 | 广湾十八 | 海润直膨机组 | EFW24R(27) | 1 | 22 | 22 |  | 2021年 | 6F | 过保
140 | 海印中心 | 海尔多联室外主机 | RFC615MXSLYN(E) | 1 | 22 | 22 |  | 2022年 | 9F | 保内
141 | 海印中心 | 海尔多联室外主机 | RFC615MXSLYN(E) | 1 | 22 | 22 |  | 2022年 | 9F | 保内
142 | 海印中心 | 大金变频多联体空调 | RHXYQ16SY1 | 1 | 16 | 16 | / | 2013-12-01 | 二十三楼 | 过保
143 | 海印中心 | 大金变频多联体空调 | RHXYQ16SY1 | 1 | 16 | 16 | / | 2013-12-01 | 二十三楼 | 过保
144 | 海印中心 | 大金变频多联体空调 | RHXYQ16BAN | 1 | 16 | 16 | / | 2013-12-01 | 二十二楼 | 过保
145 | 海印中心 | 大金变频多联体空调 | RHXYQ16BAN | 1 | 16 | 16 | / | 2013-12-01 | 二十二楼 | 过保
146 | 海印中心 | 格力多联室外主机 | GMVPB-350WM/NAB-N | 1 | 14 | 14 | / | 2013-04-01 | 十四楼 | 过保
147 | 海印中心 | 格力多联室外主机 | GMVPB-400WM/NAB-N | 1 | 16 | 16 | / | 2013-04-01 | 十四楼 | 过保
148 | 海印中心 | 格力多联室外主机 | GMVPB-350WM/NAB-N | 1 | 14 | 14 | / | 2013-04-01 | 十二楼 | 过保
149 | 海印中心 | 格力多联室外主机 | GMVPB-400WM/NAB-N | 1 | 16 | 16 | / | 2013-04-01 | 十二楼 | 过保
150 | 海印中心 | 格力多联室外主机 | GMV-400W/A1 | 1 | 16 | 16 | / | 2013-04-01 | 十八楼 | 过保
151 | 海印中心 | 格力多联室外主机 | GMV-400W/A1 | 1 | 16 | 16 | / | 2013-04-01 | 十八楼 | 过保
152 | 海印中心 | 格力多联室外主机 | GMV-280W/A1 | 1 | 10 | 10 | / | 2022年 | 十八楼 | 保内
153 | 海印中心 | 大金变频多联体空调 | RHXYQ16BAN | 1 | 16 | 16 | / | 2013-12-01 | 二十四楼 | 过保
154 | 海印中心 | 大金变频多联体空调 | RHXYQ16BAN | 1 | 16 | 16 | / | 2013-12-01 | 二十四楼 | 过保
155 | 口腔中心 | 格力多联室外主机 | GMV-400W/A1 | 1 | 16 | 16 | / | 2021年 | 3F | 过保
156 | 口腔中心 | 格力多联室外主机 | GMV-504W/A1 | 1 | 20 | 20 | / | 2021年 | 4F | 过保
157 | 口腔中心 | 格力多联室外主机 | GMV-250W/A1 | 1 | 10 | 10 | / | 2021年 | 2F | 过保
158 | 口腔中心 | 格力多联室外主机 | GMV-250W/A1 | 1 | 10 | 10 | / | 2021年 | 6F | 过保
159 | 口腔中心 | 格力多联室外主机 | GMV-310W/A1 | 1 | 12 | 12 | / | 2021年 | 5F | 过保
160 | 口腔中心 | 格力多联室外主机 | GMV-200W/A1 | 1 | 8 | 8 | / | 2021年 | 5F | 过保
161 | 口腔中心 | 格力多联室外主机 | GMV-310W/A1 | 1 | 12 | 12 | / | 2021年 | 1F | 过保
162 | 培训中心 | 格力多联室外主机 | GMV-615W/A1 | 1 | 22 | 22 | / | 2021-10-01 | KB3-2 | 过保
163 | 培训中心 | 格力多联室外主机 | GMV-350W/A1 | 1 | 14 | 14 | / | 2021-10-01 | XF3-3 | 过保
164 | 培训中心 | 格力多联室外主机 | GMV-560W/A1 | 1 | 20 | 20 | / | 2021-10-01 | XF3-2 | 过保
165 | 培训中心 | 格力多联室外主机 | GMV-250W/A1 | 1 | 10 | 10 | / | 2021-10-01 | XF3-4 | 过保
166 | 培训中心 | 格力多联室外主机 | GMV-680W/A1 | 1 | 24 | 24 | / | 2021-10-01 | KB3-3 | 过保
167 | 培训中心 | 格力多联室外主机 | GMV-615W/A1 | 1 | 22 | 22 | / | 2021-10-01 | KB3-3 | 过保
168 | 培训中心 | 格力多联室外主机 | GMV-615W/A1 | 1 | 22 | 22 | / | 2021-10-01 | KB2-3 | 过保
169 | 培训中心 | 格力多联室外主机 | GMV-680W/A1 | 1 | 24 | 24 | / | 2021-10-01 | KB2-3 | 过保
170 | 培训中心 | 格力多联室外主机 | GMV-250W/A1 | 1 | 10 | 10 | / | 2021-10-01 | XF2-4 | 过保
171 | 培训中心 | 格力多联室外主机 | GMV-560W/A1 | 1 | 20 | 20 | / | 2021-10-01 | XF2-2 | 过保
172 | 培训中心 | 格力多联室外主机 | GMV-350W/A1 | 1 | 14 | 14 | / | 2021-10-01 | KB2-2 | 过保
173 | 培训中心 | 格力多联室外主机 | GMV-504W/A1 | 1 | 18 | 18 | / | 2021-10-01 | KB2-2 | 过保
174 | 培训中心 | 格力多联室外主机 | GMV-560W/A1 | 1 | 20 | 20 | / | 2021-10-01 | KB2-2 | 过保
175 | 培训中心 | 格力多联室外主机 | GMV-730W/A1 | 1 | 26 | 26 | / | 2021-10-01 | KB1-1 | 过保
176 | 培训中心 | 格力多联室外主机 | GMV-900W/A1 | 1 | 32 | 32 | / | 2021-10-01 | KB1-3 | 过保
177 | 培训中心 | 格力多联室外主机 | GMV-560W/A1 | 1 | 20 | 20 | / | 2021-10-01 | XF-2-1 | 过保
178 | 培训中心 | 格力多联室外主机 | GMV-615W/A1 | 1 | 22 | 22 | / | 2021-10-01 | KB3-1 | 过保
179 | 培训中心 | 格力多联室外主机 | GMV-615W/A1 | 1 | 22 | 22 | / | 2021-10-01 | KB3-1 | 过保
180 | 培训中心 | 格力多联室外主机 | GMV-560W/A1 | 1 | 20 | 20 | / | 2021-10-01 | KB2-1 | 过保
181 | 培训中心 | 格力多联室外主机 | GMV-615W/A1 | 1 | 22 | 22 | / | 2021-10-01 | KB3-2 | 过保
182 | 培训中心 | 格力多联室外主机 | GMV-560W/A1 | 1 | 20 | 20 | / | 2021-10-01 | XF3-1 | 过保
183 | 培训中心 | 格力多联室外主机 | GMV-504W/A1 | 1 | 18 | 18 | / | 2021-10-01 | KB2-1 | 过保
184 | 培训中心 | 格力多联室外主机 | GMV-350W/A1 | 1 | 14 | 14 | / | 2021-10-01 | KB2-1 | 过保
185 | 培训中心 | 格力多联室外主机 | GMV-560W/A1 | 1 | 20 | 20 | / | 2021-10-01 | XF1-1 | 过保
186 | 培训中心 | 格力多联室外主机 | GMV-680W/A1 | 1 | 24 | 24 | / | 2021-10-01 | KB1-2 | 过保
187 | 培训中心 | 格力多联室外主机 | GMV-615W/A1 | 1 | 22 | 22 | / | 2021-10-01 | KB1-2 | 过保
188 | 培训中心 | 格力多联室外主机 | GMV-300W/A1 | 1 | 12 | 12 | / | 2021-10-01 | XF2-3 | 过保
189 | 培训中心 | 格力多联室外主机 | GMV-250W/A1 | 1 | 10 | 10 | / | 2021-10-01 | XF1-2 | 过保
190 | 培训中心 | 格力多联室外主机 | GMV-250W/A1 | 1 | 10 | 10 | / | 2021-10-01 | XF1-3 | 过保
191 | 铁路文化宫 | 格力多联室外主机 | GMV-900WM/X | 1 | 36 | 36 | / | 2020年 | 3楼 | 过保
192 | 铁路文化宫 | 格力多联室外主机 | GMV-900WM/X | 1 | 36 | 36 | / | 2020年 | 3楼 | 过保
193 | 平洲分院 | 大金变频多联体空调 | RSFQ10AAY | 1 | 10 | 10 |  | 2020-08-01 | 门诊楼6层 | 过保
194 | 平洲分院 | 大金变频多联体空调 | RSO500BBY | 1 | 20 | 20 |  | 2021-12-01 | 门诊楼6层 | 过保
195 | 平洲分院 | 大金变频多联体空调 | RSQ400BBY | 1 | 16 | 16 | / | 2021-11-01 | 门诊楼6层 | 过保
196 | 惠福分院 | 大金变频多联体空调 | RQZQ12BAYN | 1 | 12 | 12 | / | 2018-07-01 | 4F手术室 | 过保
|  |  | 合计（台） | 210 |  | 3305 | 1020

## 附件3机房主要设备统计表
附件3：机房主要设备统计表
楼宇 | 名称 | 规格 | 单位 | 数量 | 备注 | 热泵 | 机房数
主体楼 机房2间 | 约克离心式冷水机组 | 667RT | 台 | 3 |  |  | 1
| 约克螺杆式冷水机组 | 400RT | 台 | 1
| 冷却塔 | 350t/h | 台 | 8
| 冷冻水泵 | 75kw | 台 | 4
| 冷冻水泵 | 37.5kw | 台 | 2
| 冷却水泵 | 75kw | 台 | 3
| 冷却水泵 | 45kw | 台 | 3
| 空气源热泵热水机组 | RSJ-380/S-820- | 组 | 4 | 每组4台 | 14 | 1
| 加热循环泵 | 3kw | 台 | 4
科教楼 机房1间 | 空气源热泵热水机组 | Q=38.5KW,N=9.1KW | 组 | 2 | 每组4台 | 8 | 1
| 加热循环泵 | 2.2kw | 台 | 4
| 供水增压泵 | 2.2kw | 台 | 4
英东楼 机房3间 | 日立螺杆式冷水机组 | RCU80WHZ-E/279KW | 台 | 1 |  |  | 1
| 堃霖螺杆式冷水机组 | KLSW-081D/274KW | 台 | 1
| 冷冻水泵 | 18.5kw | 台 | 3
| 冷却水泵 | 11kw | 台 | 3
| 冷却塔 | 200M3 | 台 | 2
| 堃霖风冷热泵冷水机组 | 200RT | 台 | 4 |  |  | 1
| 冷冻水泵 | 22kw | 台 | 5
| 空气源热泵热水机组 | 120kw | 组 | 2 | 每组4台 | 8 | 1
| 加热循环泵 | 2.2kw | 台 | 3
| 补水泵 | 0.9kw | 台 | 2
东一号楼机房2间 | 开利螺杆式冷水机组 | 400RT | 台 | 2 |  |  | 1
| 热回收机组 | 324/383kw | 台 | 1
| 冷冻水泵 | 55kw | 台 | 3
| 冷却水泵 | 55kw | 台 | 3
| 热回收冷冻水泵 | 15kw | 台 | 2
| 热回收循环水泵 | 7.5kw | 台 | 2
| 冷却塔 | 300m3/h | 台 | 2
| 采暖锅炉 | 0.7MW | 台 | 2 |  |  | 1
| 锅炉热水循环水泵 | 4.0kw | 台 | 3
| 热水补水泵 | 1.8kw | 台 | 2
| 加热循环泵 | 1.5kw | 台 | 2
东二号楼 机房2间 | 开利风冷热泵冷水机组 | 324KW/383KW | 台 | 3 |  |  | 1
| 冷冻水泵 | 15kw | 台 | 4
| 空气源热泵热水机组 | —— | 台 | 4 |  | 4 | 1
| 热水循环泵 | 11kw | 台 | 2
东三号楼 机房2间 | 开利冷水机组 | 300RT | 台 | 2 |  |  | 1
| 冷冻水泵 | 22kw | 台 | 4
| 冷却水泵 | 22kw | 台 | 4
| 冷却塔 | 250M3 | 台 | 2
| 开利风冷热泵热水机组 | —— | 组 | 4 |  | 12 | 1
| 循环水泵 | 7.5kw | 台 | 6
| 空气源热泵热水机组 | 68KW | 组 | 3
| 加热循环泵 | 1.5kw | 台 | 2
惠福分院 机房2间 | 特灵螺杆式冷水机组 | RTHDE3G2G1 | 台 | 2 |  |  | 1
| 冷冻水泵 | 55kw | 台 | 3
| 冷却水泵 | 55kw | 台 | 3 |  |  | 1 | 热水锅炉
| 冷却塔 | 200M3 | 台 | 2
附件3：机房主要设备统计表 楼宇: 合 计; 附件3：机房主要设备统计表 数量: 132; 附件3：机房主要设备统计表 热泵: 空调主机; 附件3：机房主要设备统计表 机房数: 热泵数 | 冷冻泵 | 冷却泵 | 冷却塔 | 循环泵 | 机房数
附件3：机房主要设备统计表 热泵: 20; 附件3：机房主要设备统计表 机房数: 46 | 30 | 19 | 16 | 36 | 14
85

## 附件4可清洗过滤器统计表
附件4：中央空调系统可清洗空气过滤器统计表
楼名 | 名称 | 数量 | 初效数量 | 新、回风过滤网 （件） | 合计 | 服务内容 | 备注
|  | （台） | （件） |  | （件）
主体楼 | 大系统风柜 | 138 | 416 | 94 | 424 | 滤网每周清洗一次 初效每月清洗两次
| 盘管风机 | 209 |  | 209 | 209 | 每月清洗一次
| 急诊手术室 | 1 |  | 5 | 5 | 每周清洗一次
| EICU | 1 |  | 5 | 5 | 每周清洗一次
英东楼 | 大系统风柜 | 32 | 34 | 18 | 52 | 每月清洗二次
| 盘管风机 | 398 |  | 398 | 398 | 每月清洗二次
| 心导管室 | 28 |  | 56 | 56 | 每周清洗一次
膳食科 | 1-7层 |  |  | 97 | 97 | 每月清洗一次
伟伦楼 | 发热门诊 | 27 |  | 27 | 27 | 每周清洗一次
| 负1/负2/2/ 3/5/7/10层 | 100 |  | 100 | 100 | 每月清洗一次
东一号楼 | 大系统风柜 | 22 | 88 |  | 88 | 每月清洗二次
| 盘管风机 | 422 |  | 422 | 422 | 每月清洗一次
东二号楼 | 1/2/3/ 7/9/10/12/13层 | 339 | 24 | 339 | 363 | 每月清洗一次
| 4层手术室 | 4 |  | 35 | 35 | 每周清洗一次
东三号楼 | 大系统风柜 | 14 | 56 |  | 56 | 每月清洗二次
| 盘管风机 | 259 |  | 259 | 259 | 每月清洗一次
惠福分院 | 1～8层 | 37 | 28 | 821 | 849 | 每月清洗一次
平洲分院 | 6F费教授 实验室 | 17 |  | 22 | 22 | 每月清洗一次
合计（件） |  |  |  |  | 3445

## 附件5初中效过滤器统计表
广东省人民医院中央空调初、中效过滤器全年更换计划表（汇总）
序号 | 过滤器规格 | 效率 | 数量 （件） | 每年 更换次数 | 全年使用数量
1 | F7铝 825*320*45 | F7 | 4 | 2 | 8
2 | G4铝 592*287*45 | G4 | 2 | 3 | 6
3 | G4铝 592*592*46 | G4 | 1 | 3 | 3
4 | F8袋 287*592-4*534 | F8 | 2 | 3 | 6
5 | F8袋 592*592-8*534 | F8 | 1 | 3 | 3
6 | G4铝 592*287*45 | G4 | 3 | 3 | 9
7 | F8袋 287*592-4*534 | F8 | 3 | 3 | 9
8 | G4铝 592*592*46 | G4 | 1 | 3 | 3
9 | G4铝 592*287*45 | G4 | 2 | 3 | 6
10 | G4铝 287*287*46 | G4 | 1 | 3 | 3
11 | F7袋 592*592-6*380 | F7 | 1 | 3 | 3
12 | F7袋 287*287-3*360 | F7 | 1 | 3 | 3
13 | F7袋 592*287-8*360 | F7 | 1 | 3 | 3
14 | F7袋 287*592-4*380 | F7 | 1 | 3 | 3
15 | F5袋 592*592-6*534 | F5 | 4 | 3 | 12
16 | F5袋 287*592-3*534 | F5 | 2 | 3 | 6
17 | F5袋 592*592-6*534 | F5 | 4 | 3 | 12
18 | F5袋 287*592-3*534 | F5 | 2 | 3 | 6
19 | G4铝 592*287*45 | G4 | 1 | 3 | 3
20 | G4铝 592*592*46 | G4 | 1 | 3 | 3
21 | F5袋 592*592-6*300-21mm | F5 | 1 | 3 | 3
22 | F5袋 290*592-3*300-21mm | F5 | 1 | 3 | 3
23 | G4铝 592*287*45 | G4 | 2 | 3 | 6
24 | G4纸 592*490*45 | G4 | 2 | 3 | 6
25 | F5袋 592*287-3*300-21mm | F5 | 2 | 3 | 6
26 | F5袋 592*490-5*300-21mm | F5 | 2 | 3 | 6
27 | F5袋 592*592-6*534 | F5 | 4 | 3 | 12
28 | F5袋 287*592-3*534 | F5 | 2 | 3 | 6
29 | F5袋 592*592-6*534 | F5 | 4 | 3 | 12
30 | F5袋 287*592-3*534 | F5 | 2 | 3 | 6
31 | F5袋 592*592-6*534 | F5 | 4 | 3 | 12
32 | F5袋 287*592-3*534 | F5 | 2 | 3 | 6
33 | F5袋 592*592-6*534 | F5 | 2 | 3 | 6
34 | F5袋 287*592-3*534 | F5 | 1 | 3 | 3
35 | F5袋 592*592-6*534 | F5 | 4 | 3 | 12
36 | F5袋 287*592-3*534 | F5 | 2 | 3 | 6
37 | F5袋 592*592-6*534 | F5 | 4 | 3 | 12
38 | F5袋 287*592-3*534 | F5 | 2 | 3 | 6
39 | F5袋 592*592-6*534 | F5 | 4 | 3 | 12
40 | F5袋 287*592-3*534 | F5 | 2 | 3 | 6
41 | F5袋 592*592-6*534 | F5 | 2 | 3 | 6
42 | F5袋 287*592-3*534 | F5 | 1 | 3 | 3
43 | G4纸 592*592*95 | G4 | 1 | 3 | 3
44 | F7袋 592*592-8*534 | F7 | 1 | 3 | 3
45 | G4纸 592*592*95 | G4 | 1 | 3 | 3
46 | G4纸 592*287*95 | G4 | 1 | 3 | 3
47 | F7袋 592*592-8*534 | F7 | 1 | 3 | 3
48 | F7袋 287*592-4*534 | F7 | 1 | 3 | 3
49 | G4纸 592*287*95 | G4 | 3 | 3 | 9
50 | G4纸 592*592*95 | G4 | 2 | 3 | 6
51 | G4纸 592*490*95 | G4 | 2 | 3 | 6
52 | F7袋 287*592-4*534 | F7 | 1 | 3 | 3
53 | F7袋 592*592-8*534 | F7 | 3 | 3 | 9
54 | F7袋 592*287-6*534 | F7 | 3 | 3 | 9
55 | G4纸 592*287*95 | G4 | 1 | 4 | 4
56 | G4纸 592*592*95 | G4 | 1 | 4 | 4
57 | G4纸 592*287*95 | G4 | 1 | 4 | 4
58 | G4纸 592*592*95 | G4 | 1 | 4 | 4
59 | G4纸 592*490*95 | G4 | 1 | 4 | 4
60 | G4纸 592*592*95 | G4 | 1 | 4 | 4
61 | G4纸 592*287*95 | G4 | 2 | 4 | 8
62 | G4纸 592*592*95 | G4 | 1 | 4 | 4
63 | G4纸 592*287*95 | G4 | 2 | 4 | 8
64 | G4纸 592*592*95 | G4 | 1 | 4 | 4
65 | G4纸 592*287*95 | G4 | 2 | 4 | 8
66 | G4纸 592*490*95 | G4 | 4 | 4 | 16
67 | G4纸 592*592*95 | G4 | 2 | 4 | 8
68 | G4纸 592*287*95 | G4 | 2 | 4 | 8
69 | G4纸 592*287*95 | G4 | 1 | 4 | 4
70 | G4纸 592*592*95 | G4 | 1 | 4 | 4
71 | G4纸 287*287*95 | G4 | 1 | 4 | 4
72 | G4纸 592*287*95 | G4 | 2 | 4 | 8
73 | G4纸 592*592*95 | G4 | 1 | 4 | 4
74 | G4纸 592*490*95 | G4 | 4 | 4 | 16
75 | F8袋 287*592-4*534 | F8 | 1 | 2 | 2
76 | F8袋 592*592-8*534 | F8 | 1 | 2 | 2
77 | F8袋 287*592-4*534 | F8 | 1 | 2 | 2
78 | F8袋 592*592-8*534 | F8 | 1 | 2 | 2
79 | F8袋 592*490-8*534 | F8 | 1 | 2 | 2
80 | F8袋 592*592-8*534 | F8 | 1 | 2 | 2
81 | F8袋 592*287-8*534 | F8 | 1 | 2 | 2
82 | F8袋 287*592-4*534 | F8 | 1 | 2 | 2
83 | F8袋 287*592-4*534 | F8 | 1 | 2 | 2
84 | F8袋 592*592-8*534 | F8 | 1 | 2 | 2
85 | F8袋 592*287-8*534 | F8 | 1 | 2 | 2
86 | F8袋 287*592-4*534 | F8 | 1 | 2 | 2
87 | F8袋 592*592-8*534 | F8 | 1 | 2 | 2
88 | F8袋 592*287-8*534 | F8 | 1 | 2 | 2
89 | F8袋 592*490-8*534 | F8 | 4 | 2 | 8
90 | F8袋 287*592-4*534 | F8 | 2 | 2 | 4
91 | F8袋 592*592-8*534 | F8 | 2 | 2 | 4
92 | F8袋 287*592-4*534 | F8 | 1 | 2 | 2
93 | F8袋 592*592-8*534 | F8 | 1 | 2 | 2
94 | F8袋 287*592-4*534 | F8 | 1 | 2 | 2
95 | F8袋 592*592-8*534 | F8 | 1 | 2 | 2
96 | F8袋 592*287-8*534 | F8 | 1 | 2 | 2
97 | F8袋 287*592-4*534 | F8 | 1 | 2 | 2
98 | F8袋 592*592-8*534 | F8 | 1 | 2 | 2
99 | F8袋 592*490-8*534 | F8 | 4 | 2 | 8
100 | G4纸 592*592*95 | G4 | 1 | 4 | 4
101 | G4纸 592*287*95 | G4 | 1 | 4 | 4
102 | 7OPGHF-242412-W型H10 | H10 | 1 | 2 | 2
103 | 7OPGHF-241212-W型H10 | H10 | 1 | 2 | 2
104 | G4纸 592*592*95 | G4 | 4 | 4 | 16
105 | G4纸 592*287*95 | G4 | 2 | 4 | 8
106 | F8袋 592*592-8*534 | F8 | 4 | 2 | 8
107 | F8袋 287*592-4*534 | F8 | 2 | 2 | 4
108 | G4铝 490*287*45 | G4 | 1 | 2 | 2
109 | G4铝 490*287*45 | G4 | 1 | 2 | 2
110 | G4铝 490*490*45 | G4 | 1 | 2 | 2
111 | G4铝 490*490*45 | G4 | 1 | 2 | 2
112 | G4铝 490*490*45 | G4 | 1 | 2 | 2
113 | G4铝 490*287*45 | G4 | 1 | 2 | 2
114 | G4铝 490*287*45 | G4 | 1 | 2 | 2
115 | G4铝 490*287*45 | G4 | 1 | 2 | 2
116 | G4铝 490*287*45 | G4 | 1 | 2 | 2
117 | G4铝 490*287*45 | G4 | 1 | 2 | 2
118 | G4铝 490*287*45 | G4 | 1 | 2 | 2
119 | G4铝 490*287*45 | G4 | 1 | 2 | 2
120 | G4铝 490*287*45 | G4 | 1 | 2 | 2
121 | G4纸 592*592*45 | G4 | 1 | 4 | 4
122 | G4纸 592*592*45 | G4 | 1 | 4 | 4
123 | G4纸 592*592*45 | G4 | 1 | 4 | 4
124 | G4纸 287*592*45 | G4 | 1 | 4 | 4
125 | G4纸 592*592*45 | G4 | 1 | 4 | 4
126 | G4纸 592*592*45 | G4 | 1 | 4 | 4
127 | G4纸 287*592*45 | G4 | 1 | 4 | 4
128 | G4纸 592*490*45 | G4 | 1 | 4 | 4
129 | G4纸 592*592*45 | G4 | 1 | 4 | 4
130 | G4纸 592*592*45 | G4 | 1 | 4 | 4
131 | G4纸 287*592*45 | G4 | 1 | 4 | 4
132 | F7袋 592*592-6*380 | F7 | 1 | 3 | 3
133 | F7袋 592*592-6*380 | F7 | 1 | 3 | 3
134 | F7袋 592*592-6*380 | F7 | 1 | 3 | 3
135 | F7袋 287*592-4*380 | F7 | 1 | 3 | 3
136 | F7袋 592*592-6*380 | F7 | 1 | 3 | 3
137 | F7袋 592*592-6*380 | F7 | 1 | 3 | 3
138 | F7袋 287*592-4*380 | F7 | 1 | 3 | 3
139 | F7袋 592*490-8*380 | F7 | 1 | 3 | 3
140 | F7袋 592*592-6*380 | F7 | 1 | 3 | 3
141 | F7袋 592*592-8*534 | F7 | 1 | 3 | 3
142 | F7袋 287*592-4*534 | F7 | 1 | 3 | 3
143 | F7袋 592*592-6*380 | F7 | 1 | 2 | 2
144 | F7袋 287*592-4*380 | F7 | 2 | 2 | 4
145 | G4纸 490*490*45 | G4 | 2 | 2 | 4
146 | G4纸 592*490*45 | G4 | 2 | 2 | 4
147 | F7袋 490*490-6*380 | F7 | 2 | 2 | 4
148 | F7袋 590*490-8*380 | F7 | 2 | 2 | 4
149 | F7袋 592*592-6*380 | F7 | 1 | 2 | 2
150 | F7袋 287*592-4*380 | F7 | 1 | 2 | 2
151 | G4纸 490*490*45 | G4 | 2 | 2 | 4
152 | G4纸 592*490*45 | G4 | 2 | 2 | 4
153 | F7袋 490*490-6*380 | F7 | 2 | 2 | 4
154 | F7袋 590*490-8*380 | F7 | 2 | 2 | 4
155 | F7袋 592*490-8*380 | F7 | 1 | 2 | 2
156 | F7袋 592*490-8*380 | F7 | 1 | 2 | 2
157 | F7袋 592*490-8*380 | F7 | 1 | 2 | 2
158 | F7袋 592*490-8*380 | F7 | 1 | 2 | 2
159 | F7袋 592*490-8*380 | F7 | 1 | 2 | 2
160 | F7袋 592*592-6*380 | F7 | 1 | 2 | 2
161 | F7袋 287*592-4*380 | F7 | 2 | 2 | 4
162 | F7袋 592*592-6*380 | F7 | 1 | 2 | 2
163 | F7袋 287*592-4*380 | F7 | 2 | 2 | 4
164 | F7袋 592*490-8*380 | F7 | 1 | 2 | 2
165 | F7袋 592*490-8*380 | F7 | 1 | 2 | 2
166 | F7袋 592*490-8*380 | F7 | 1 | 2 | 2
167 | F7袋 592*490-8*380 | F7 | 1 | 2 | 2
168 | G4纸 592*592*45 | G4 | 1 | 3 | 3
169 | F7袋 592*592-6*380 | F7 | 1 | 2 | 2
170 | F7袋 592*490-8*380 | F7 | 1 | 2 | 2
171 | F7袋 592*490-8*380 | F7 | 1 | 2 | 2
172 | F7袋 592*490-8*380 | F7 | 1 | 2 | 2
173 | F7袋 592*490-8*380 | F7 | 1 | 2 | 2
174 | F7袋 592*490-8*380 | F7 | 1 | 2 | 2
175 | F7袋 592*490-8*380 | F7 | 1 | 2 | 2
176 | F7袋 592*490-8*380 | F7 | 1 | 2 | 2
177 | F7袋 592*490-8*380 | F7 | 1 | 2 | 2
178 | F7袋 592*490-8*380 | F7 | 1 | 2 | 2
179 | G4纸 592*592*95 | G4 | 1 | 3 | 3
180 | G4纸 592*287*95 | G4 | 2 | 3 | 6
181 | G4纸 287*287*95 | G4 | 1 | 3 | 3
182 | F7袋 592*592-6*380 | F7 | 1 | 2 | 2
183 | F7袋 287*592-4*534 | F7 | 1 | 2 | 2
184 | F7袋 592*287-6*534 | F7 | 1 | 2 | 2
185 | F7袋 287*287-4*534 | F7 | 1 | 2 | 2
186 | G4纸 592*592*95 | G4 | 1 | 3 | 3
187 | G4纸 592*287*95 | G4 | 2 | 3 | 6
188 | G4纸 287*287*95 | G4 | 1 | 3 | 3
189 | F7袋 592*592-6*380 | F7 | 1 | 2 | 2
190 | F7袋 287*592-4*534 | F7 | 1 | 2 | 2
191 | F7袋 592*287-6*534 | F7 | 1 | 2 | 2
192 | F7袋 287*287-4*534 | F7 | 1 | 2 | 2
193 | F7袋 287*592-4*534 | F7 | 1 | 2 | 2
194 | G4纸 287*592*45 | G4 | 1 | 4 | 4
195 | F7袋 592*287-6*534 | F7 | 1 | 4 | 4
196 | F5袋 592*592-6*534 | F5 | 2 | 3 | 6
197 | F5袋 287*592-3*534 | F5 | 1 | 3 | 3
198 | F5袋 592*592-6*534 | F5 | 2 | 3 | 6
199 | F5袋 287*592-3*534 | F5 | 1 | 3 | 3
200 | F5袋 592*592-6*534 | F5 | 2 | 3 | 6
201 | F5袋 592*592-6*534 | F5 | 2 | 3 | 6
202 | F5袋 592*592-6*534 | F5 | 2 | 3 | 6
203 | F5袋 592*592-6*534 | F5 | 2 | 3 | 6
204 | F5袋 592*592-6*534 | F5 | 2 | 3 | 6
205 | F5袋 287*592-3*534 | F5 | 1 | 3 | 3
206 | F5袋 592*592-6*534 | F5 | 2 | 3 | 6
207 | F5袋 287*592-3*534 | F5 | 1 | 3 | 3
208 | F5袋 592*592-6*534 | F5 | 2 | 3 | 6
209 | F5袋 287*592-3*534 | F5 | 1 | 3 | 3
210 | F5袋 592*592-6*534 | F5 | 2 | 3 | 6
211 | F5袋 287*592-3*534 | F5 | 1 | 3 | 3
212 | F5袋 592*592-6*534 | F5 | 2 | 3 | 6
213 | F5袋 592*592-6*534 | F5 | 2 | 3 | 6
214 | F5袋 592*592-6*534 | F5 | 2 | 3 | 6
215 | F5袋 287*592-3*534 | F5 | 1 | 3 | 3
216 | F5袋 592*592-6*534 | F5 | 2 | 3 | 6
217 | F5袋 287*592-3*534 | F5 | 1 | 3 | 3
218 | F5袋 592*592-6*534 | F5 | 2 | 3 | 6
219 | F5袋 287*592-3*534 | F5 | 1 | 3 | 3
220 | F5袋 592*592-6*534 | F5 | 2 | 3 | 6
221 | F5袋 287*592-3*534 | F5 | 1 | 3 | 3
222 | F5袋 592*592-6*534 | F5 | 2 | 3 | 6
223 | F5袋 592*592-6*534 | F5 | 2 | 3 | 6
224 | F5袋 592*592-6*534 | F5 | 2 | 3 | 6
225 | F5袋 287*592-3*534 | F5 | 1 | 3 | 3
226 | F5袋 592*592-6*534 | F5 | 2 | 3 | 6
227 | F5袋 287*592-3*534 | F5 | 1 | 3 | 3
228 | F5袋 592*592-6*534 | F5 | 2 | 3 | 6
229 | F5袋 287*592-3*534 | F5 | 1 | 3 | 3
230 | F5袋 592*592-6*534 | F5 | 2 | 3 | 6
231 | F5袋 287*592-3*534 | F5 | 1 | 3 | 3
232 | F5袋 592*592-6*534 | F5 | 2 | 3 | 6
233 | F5袋 592*592-6*534 | F5 | 2 | 3 | 6
234 | F5袋 592*592-6*534 | F5 | 2 | 3 | 6
235 | F5袋 287*592-3*534 | F5 | 1 | 3 | 3
236 | F5袋 592*592-6*534 | F5 | 2 | 3 | 6
237 | F5袋 287*592-3*534 | F5 | 1 | 3 | 3
238 | F5袋 592*592-6*534 | F5 | 2 | 3 | 6
239 | F5袋 287*592-3*534 | F5 | 1 | 3 | 3
240 | F5铝 289*289*95 | F5 | 1 | 1 | 1
241 | F7箱 30PCCHF-241212-90 | F7 | 1 | 3 | 3
242 | F7箱 30PCCHF-241212-90 | F7 | 1 | 3 | 3
243 | F7箱 30PCCHF-241212-90 | F7 | 1 | 3 | 3
244 | F7箱 30PCCHF-241212-90 | F7 | 1 | 3 | 3
245 | F7箱 30PCCHF-241212-90 | F7 | 1 | 3 | 3
246 | G4纸 592*592*45 | G4 | 1 | 3 | 3
247 | G4纸 140*592*45 | G4 | 1 | 3 | 3
248 | G4纸 592*592*95 | G4 | 2 | 3 | 6
249 | G4纸 560*460*45 | G4 | 4 | 3 | 12
250 | F7袋 592*592-8*534 | F7 | 1 | 2 | 2
251 | F7袋 592*592-8*534 | F7 | 2 | 2 | 4
252 | F7袋 592*592-8*534 | F7 | 2 | 2 | 4
253 | F7袋 287*592-4*534 | F7 | 2 | 2 | 4
254 | F5袋 592*592-6*534 | F5 | 2 | 3 | 6
255 | F5袋 592*592-6*534 | F5 | 2 | 3 | 6
256 | F5袋 592*592-6*534 | F5 | 2 | 3 | 6
257 | F5袋 287*592-3*534 | F5 | 1 | 3 | 3
258 | F5袋 592*592-6*534 | F5 | 2 | 3 | 6
259 | F5袋 287*592-3*534 | F5 | 1 | 3 | 3
260 | F5袋 592*592-6*534 | F5 | 2 | 3 | 6
261 | F5袋 287*592-3*534 | F5 | 1 | 3 | 3
262 | F5袋 592*592-6*534 | F5 | 2 | 3 | 6
263 | F5袋 287*592-3*534 | F5 | 1 | 3 | 3
264 | F5袋 592*592-6*534 | F5 | 2 | 3 | 6
265 | F5袋 592*592-6*534 | F5 | 2 | 3 | 6
266 | F5袋 592*592-6*534 | F5 | 2 | 3 | 6
267 | F5袋 287*592-3*534 | F5 | 1 | 3 | 3
268 | F5袋 592*592-6*534 | F5 | 2 | 3 | 6
269 | F5袋 287*592-3*534 | F5 | 1 | 3 | 3
270 | F5袋 592*592-6*534 | F5 | 2 | 3 | 6
271 | F5袋 287*592-3*534 | F5 | 1 | 3 | 3
272 | F5袋 592*592-6*534 | F5 | 2 | 3 | 6
273 | F5袋 592*592-6*534 | F5 | 2 | 3 | 6
274 | F5袋 592*592-6*534 | F5 | 2 | 3 | 6
275 | F5袋 592*592-6*534 | F5 | 2 | 3 | 6
276 | F5袋 287*592-3*534 | F5 | 1 | 3 | 3
277 | F5袋 592*592-6*534 | F5 | 2 | 3 | 6
278 | F5袋 287*592-3*534 | F5 | 1 | 3 | 3
279 | F5袋 592*592-6*534 | F5 | 2 | 3 | 6
280 | F5袋 287*592-3*534 | F5 | 1 | 3 | 3
281 | F5袋 592*592-6*534 | F5 | 2 | 3 | 6
282 | F5袋 287*592-3*534 | F5 | 1 | 3 | 3
283 | F5袋 592*592-6*534 | F5 | 2 | 3 | 6
284 | F5袋 592*592-6*534 | F5 | 2 | 3 | 6
285 | F5袋 592*592-6*534 | F5 | 2 | 3 | 6
286 | F5袋 287*592-3*534 | F5 | 1 | 3 | 3
287 | F5袋 592*592-6*534 | F5 | 2 | 3 | 6
288 | F5袋 287*592-3*534 | F5 | 1 | 3 | 3
289 | F5袋 592*592-6*534 | F5 | 2 | 3 | 6
290 | F5袋 287*592-3*534 | F5 | 1 | 3 | 3
291 | F5袋 592*592-6*534 | F5 | 2 | 3 | 6
292 | F5袋 287*592-3*534 | F5 | 1 | 3 | 3
293 | F5袋 592*592-6*534 | F5 | 2 | 3 | 6
294 | F5袋 592*592-6*534 | F5 | 2 | 3 | 6
295 | F5袋 592*592-6*534 | F5 | 2 | 3 | 6
296 | F5袋 287*592-3*534 | F5 | 1 | 3 | 3
297 | F5袋 592*592-6*534 | F5 | 2 | 3 | 6
298 | F5袋 287*592-3*534 | F5 | 1 | 3 | 3
299 | F5袋 592*592-6*534 | F5 | 2 | 3 | 6
300 | F5袋 287*592-3*534 | F5 | 1 | 3 | 3
301 | F5袋 592*592-6*534 | F5 | 2 | 3 | 6
302 | F5袋 287*592-3*534 | F5 | 1 | 3 | 3
303 | F5铝 430*430*45 | F5 | 1 | 2 | 2
304 | F5铝 289*289*95 | F5 | 8 | 2 | 16
305 | G4纸 592*592*45 | G4 | 6 | 3 | 18
306 | F7袋 592*592-8*534 | F7 | 6 | 3 | 18
307 | F5铝 289*289*45 | F5 | 4 | 2 | 8
308 | F5铝 289*250*45 | F5 | 1 | 2 | 2
309 | F5铝 280*280*45 | F5 | 3 | 2 | 6
310 | F5铝 280*280*45 | F5 | 4 | 2 | 8
311 | F5铝 280*280*45 | F5 | 22 | 2 | 44
312 | F7袋 592*592-8*534 | F7 | 4 | 2 | 8
313 | F7袋 592*287-6*534 | F7 | 2 | 2 | 4
314 | F7袋 287*592-4*534 | F7 | 2 | 2 | 4
315 | G4纸 592*592*95 | G4 | 1 | 4 | 4
316 | G4纸 592*287*95 | G4 | 2 | 4 | 8
317 | F7袋 592*592-8*534 | F7 | 1 | 2 | 2
318 | F7袋 592*287-6*534 | F7 | 1 | 2 | 2
319 | F7袋 287*592-4*534 | F7 | 1 | 2 | 2
320 | F5袋 592*592-6*534 | F5 | 2 | 3 | 6
321 | F5袋 592*592-6*534 | F5 | 2 | 3 | 6
322 | F5袋 592*592-6*534 | F5 | 2 | 3 | 6
323 | F5袋 287*592-3*534 | F5 | 1 | 3 | 3
324 | F5袋 592*592-6*534 | F5 | 2 | 3 | 6
325 | F5袋 287*592-3*534 | F5 | 1 | 3 | 3
326 | F5袋 592*592-6*534 | F5 | 2 | 3 | 6
327 | F5袋 287*592-3*534 | F5 | 1 | 3 | 3
328 | F5袋 592*592-6*534 | F5 | 2 | 3 | 6
329 | F5袋 287*592-3*534 | F5 | 1 | 3 | 3
330 | F5袋 592*592-6*534 | F5 | 1 | 3 | 3
331 | F5袋 287*592-3*534 | F5 | 1 | 3 | 3
332 | F5袋 592*592-6*534 | F5 | 1 | 3 | 3
333 | F5袋 287*592-3*534 | F5 | 1 | 3 | 3
334 | F5袋 592*592-6*534 | F5 | 1 | 3 | 3
335 | F5袋 287*592-3*534 | F5 | 1 | 3 | 3
336 | F5袋 592*592-6*534 | F5 | 2 | 3 | 6
337 | F5袋 592*592-6*534 | F5 | 2 | 3 | 6
338 | F5袋 592*592-6*534 | F5 | 2 | 3 | 6
339 | F5袋 287*592-3*534 | F5 | 1 | 3 | 3
340 | F5袋 592*592-6*534 | F5 | 2 | 3 | 6
341 | F5袋 287*592-3*534 | F5 | 1 | 3 | 3
342 | G4纸 490*490*45 | G4 | 2 | 4 | 8
343 | F7袋 490*490-6*380 | F7 | 2 | 3 | 6
344 | F5铝 289*289*95 | F5 | 1 | 1 | 1
345 | F5铝 289*289*95 | F5 | 1 | 1 | 1
346 | F5铝 289*289*95 | F5 | 1 | 1 | 1
347 | F5铝 289*289*95 | F5 | 1 | 1 | 1
348 | F5铝 289*289*95 | F5 | 1 | 1 | 1
349 | F5铝 289*289*95 | F5 | 1 | 1 | 1
350 | F5铝 289*289*95 | F5 | 1 | 1 | 1
351 | F5铝 289*289*95 | F5 | 1 | 1 | 1
352 | F5铝 289*289*95 | F5 | 1 | 1 | 1
353 | F5铝 289*289*95 | F5 | 1 | 1 | 1
354 | F5铝 289*289*95 | F5 | 1 | 1 | 1
355 | F5袋 592*592-6*534 | F5 | 2 | 3 | 6
356 | F5袋 592*592-6*534 | F5 | 2 | 3 | 6
357 | F5袋 592*592-6*534 | F5 | 2 | 3 | 6
358 | F5袋 592*592-6*534 | F5 | 2 | 3 | 6
359 | F5袋 287*592-3*534 | F5 | 1 | 3 | 3
360 | F5袋 592*592-6*534 | F5 | 2 | 3 | 6
361 | F5袋 287*592-3*534 | F5 | 1 | 3 | 3
362 | G4纸 592*592*45 | G4 | 2 | 3 | 6
363 | G4纸 287*592*45 | G4 | 2 | 3 | 6
364 | G4纸 592*592*45 | G4 | 2 | 3 | 6
365 | G4纸 287*592*45 | G4 | 2 | 3 | 6
366 | G4纸 592*592*45 | G4 | 2 | 3 | 6
367 | G4纸 592*592*45 | G4 | 2 | 3 | 6
368 | G4纸 287*592*45 | G4 | 2 | 3 | 6
369 | G4纸 592*592*45 | G4 | 2 | 3 | 6
370 | G4纸 287*592*45 | G4 | 2 | 3 | 6
371 | G4纸 592*592*45 | G4 | 4 | 3 | 12
372 | F7袋 592*592-8*534 | F7 | 2 | 2 | 4
373 | F7袋 287*592-4*534 | F7 | 2 | 2 | 4
374 | F7袋 592*592-8*534 | F7 | 2 | 2 | 4
375 | F7袋 287*592-4*534 | F7 | 2 | 2 | 4
376 | F7袋 592*592-8*534 | F7 | 2 | 2 | 4
377 | F7袋 592*592-8*534 | F7 | 2 | 2 | 4
378 | F7袋 287*592-4*534 | F7 | 2 | 2 | 4
379 | F7袋 592*592-8*534 | F7 | 2 | 2 | 4
380 | F7袋 287*592-4*534 | F7 | 2 | 2 | 4
381 | F7袋 592*592-8*534 | F7 | 4 | 2 | 8
382 | F5袋 592*592-6*534 | F5 | 2 | 3 | 6
383 | F5袋 592*592-6*534 | F5 | 2 | 3 | 6
384 | F5袋 592*592-6*534 | F5 | 2 | 3 | 6
385 | F5袋 287*592-3*534 | F5 | 1 | 3 | 3
386 | F5袋 592*592-6*534 | F5 | 2 | 3 | 6
387 | F5袋 287*592-3*534 | F5 | 1 | 3 | 3
388 | F5袋 592*592-6*534 | F5 | 2 | 3 | 6
389 | F5袋 287*592-3*534 | F5 | 1 | 3 | 3
390 | F5袋 592*592-6*534 | F5 | 2 | 3 | 6
391 | F5袋 287*592-3*534 | F5 | 1 | 3 | 3
392 | F5袋 592*592-6*534 | F5 | 2 | 3 | 6
393 | F5袋 592*592-6*534 | F5 | 2 | 3 | 6
394 | F5袋 592*592-6*534 | F5 | 2 | 3 | 6
395 | F5袋 287*592-3*534 | F5 | 1 | 3 | 3
396 | F5袋 592*592-6*534 | F5 | 2 | 3 | 6
397 | F5袋 287*592-3*534 | F5 | 1 | 3 | 3
398 | F5袋 592*592-6*534 | F5 | 2 | 3 | 6
399 | F5袋 287*592-3*534 | F5 | 1 | 3 | 3
400 | F5袋 592*592-6*534 | F5 | 2 | 3 | 6
401 | F5袋 287*592-3*534 | F5 | 1 | 3 | 3
402 | F5袋 592*592-6*534 | F5 | 2 | 3 | 6
403 | F5袋 592*592-6*534 | F5 | 2 | 3 | 6
404 | F5袋 287*592-3*534 | F5 | 1 | 3 | 3
405 | F5袋 592*592-6*534 | F5 | 2 | 3 | 6
406 | F5袋 287*592-3*534 | F5 | 1 | 3 | 3
407 | F5袋 592*592-6*534 | F5 | 2 | 3 | 6
408 | F5袋 287*592-3*534 | F5 | 1 | 3 | 3
409 | G4纸 592*592*95 | G4 | 1 | 4 | 4
410 | F7袋 490*592-6*534 | F7 | 1 | 2 | 2
411 | F7袋 592*592-8*534 | F7 | 1 | 2 | 2
412 | G4纸 592*592*95 | G4 | 4 | 4 | 16
413 | F8袋 592*592-8*534 | F8 | 4 | 3 | 12
414 | F5铝 460*460*96 | F5 | 6 | 2 | 12
415 | F5铝 385*265*69 | F5 | 2 | 2 | 4
416 | F5铝 290*290*96 | F5 | 8 | 2 | 16
417 | G4纸 592*490*45 | G4 | 1 | 3 | 3
418 | G4铝 490*287*45 | G4 | 1 | 3 | 3
419 | F7袋 490*592-6*534 | F7 | 1 | 3 | 3
420 | F7袋 490*287-6*534 | F7 | 1 | 3 | 3
421 | F8袋 400*250-4*534 | F8 | 1 | 3 | 3
422 | G4铝 400*250*46 | G4 | 1 | 3 | 3
423 | F8袋 250*250-4*380 | F8 | 1 | 3 | 3
424 | G4铝 250*250*46 | G4 | 1 | 3 | 3
425 | F8袋 250*250-4*380 | F8 | 1 | 3 | 3
426 | G4铝 250*250*46 | G4 | 1 | 3 | 3
427 | F8袋 250*250-4*380 | F8 | 1 | 3 | 3
428 | G4铝 250*250*46 | G4 | 1 | 3 | 3
429 | G4纸 287*592*45 | G4 | 2 | 3 | 6
430 | F7袋 287*592-4*534 | F7 | 2 | 3 | 6
431 | G4铝 289*490*95 | G4 | 2 | 3 | 6
432 | G4铝 594*490*95 | G4 | 4 | 3 | 12
433 | F5袋 592*592-6*534 | F5 | 1 | 3 | 3
434 | F5袋 592*592-6*534 | F5 | 1 | 3 | 3
435 | F5袋 592*592-6*534 | F5 | 1 | 3 | 3
436 | F5袋 592*592-6*534 | F5 | 1 | 3 | 3
437 | F5袋 592*592-6*534 | F5 | 1 | 3 | 3
438 | F5袋 592*592-6*534 | F5 | 2 | 3 | 6
439 | G4纸 592*592*95 | G4 | 2 | 4 | 8
440 | F7袋 490*592-6*534 | F7 | 1 | 2 | 2
441 | G4纸 592*592*95 | G4 | 2 | 4 | 8
442 | G4纸 592*287*95 | G4 | 1 | 4 | 4
443 | F7袋 592*592-8*534 | F7 | 2 | 2 | 4
444 | F7袋 287*592-4*534 | F7 | 1 | 2 | 2
445 | G4纸 592*592*95 | G4 | 4 | 3 | 12
446 | G4纸 592*287*95 | G4 | 4 | 3 | 12
447 | F7袋 592*592-8*534 | F7 | 4 | 2 | 8
448 | F7袋 287*592-4*534 | F7 | 2 | 2 | 4
449 | F7袋 592*287-6*534 | F7 | 2 | 2 | 4
450 | F5铝 289*289*95 | F5 | 1 | 2 | 2
451 | F5铝 290*580*95 | F5 | 1 | 2 | 2
452 | F5铝 289*289*95 | F5 | 1 | 2 | 2
453 | F5铝 289*289*95 | F5 | 1 | 2 | 2
454 | F5铝 289*289*95 | F5 | 3 | 2 | 6
455 | F5铝 382*332*21 | G4 | 28 | 2 | 56
456 | F5铝 585*265*69 | F5 | 4 | 2 | 8
457 | G4铝 325*289*95 | G4 | 4 | 2 | 8
458 | F5铝 289*289*95 | F5 | 10 | 2 | 20
459 | F5铝 585*265*69 | F5 | 4 | 2 | 8
460 | F5铝 585*265*69 | F5 | 4 | 2 | 8
461 | F5铝 289*289*95 | F5 | 1 | 2 | 2
462 | F5铝 290*580*95 | F5 | 1 | 2 | 2
463 | F5铝 289*289*95 | F5 | 1 | 2 | 2
464 | F5铝 290*580*95 | F5 | 1 | 2 | 2
465 | F5铝 289*289*95 | F5 | 1 | 2 | 2
466 | F5铝 290*580*95 | F5 | 1 | 2 | 2
467 | F5铝 289*289*95 | F5 | 1 | 2 | 2
468 | F5铝 290*580*95 | F5 | 1 | 2 | 2
469 | F5铝 289*289*95 | F5 | 1 | 2 | 2
470 | F5铝 290*580*95 | F5 | 2 | 2 | 4
471 | F5铝 289*289*95 | F5 | 1 | 2 | 2
472 | G4纸 592*592*95 | G4 | 1 | 3 | 3
473 | G4纸 592*287*95 | G4 | 2 | 3 | 6
474 | F7袋 592*592-8*534 | F7 | 1 | 2 | 2
475 | F7袋 287*592-4*534 | F7 | 2 | 2 | 4
476 | G4纸 592*592*95 | G4 | 1 | 3 | 3
477 | F7袋 592*592-8*534 | F7 | 1 | 2 | 2
478 | G4纸 592*592*95 | G4 | 1 | 3 | 3
479 | G4纸 592*287*95 | G4 | 2 | 3 | 6
480 | F7袋 592*592-8*534 | F7 | 1 | 3 | 3
481 | F7袋 287*592-4*534 | F7 | 2 | 3 | 6
482 | G4纸 592*287*95 | G4 | 2 | 3 | 6
483 | F7袋 592*592-8*534 | F7 | 1 | 3 | 3
484 | G4铝 610*610*45 | G4 | 1 | 4 | 4
485 | G4纸 592*592*45 | G4 | 1 | 4 | 4
486 | 7OPGHF-242412-W型H10 | H10 | 1 | 3 | 3
487 | F7袋 592*592-8*534 | F7 | 1 | 3 | 3
488 | G4纸 592*592*45 | G4 | 1 | 4 | 4
489 | 7OPGHF-242412-W型H10 | H10 | 1 | 3 | 3
490 | F7袋 592*592-8*534 | F7 | 1 | 3 | 3
491 | G4纸 592*592*95 | G4 | 1 | 3 | 3
492 | G4纸 592*592*95 | G4 | 1 | 3 | 3
493 | G4纸 592*592*95 | G4 | 4 | 3 | 12
494 | G4纸 592*287*95 | G4 | 2 | 3 | 6
495 | G4纸 592*592*95 | G4 | 1 | 3 | 3
496 | G4纸 592*592*95 | G4 | 1 | 3 | 3
497 | G4纸 592*592*95 | G4 | 1 | 3 | 3
498 | G4纸 592*592*95 | G4 | 4 | 3 | 12
499 | F7袋 592*592-8*534 | F7 | 1 | 2 | 2
500 | F7袋 592*592-8*534 | F7 | 1 | 2 | 2
501 | F7袋 592*592-8*534 | F7 | 4 | 2 | 8
502 | F7袋 287*592-4*534 | F7 | 2 | 2 | 4
503 | F7袋 592*592-8*534 | F7 | 1 | 2 | 2
504 | F7袋 592*592-8*534 | F7 | 1 | 2 | 2
505 | F7袋 592*592-8*534 | F7 | 1 | 2 | 2
506 | F7袋 592*592-8*534 | F7 | 4 | 2 | 8
507 | G4纸 592*592*95 | G4 | 4 | 3 | 12
508 | G4纸 592*287*95 | G4 | 2 | 3 | 6
509 | F7袋 592*592-8*534 | F7 | 4 | 2 | 8
510 | F7袋 287*592-4*534 | F7 | 2 | 2 | 4
511 | G4纸 592*592*95 | G4 | 4 | 3 | 12
512 | G4纸 592*287*95 | G4 | 2 | 3 | 6
513 | F7袋 592*592-8*534 | F7 | 4 | 2 | 8
514 | F7袋 287*592-4*534 | F7 | 2 | 2 | 4
515 | F5铝 382*332*21 | G4 | 18 | 2 | 36
516 | F5袋 592*592-6*534 | F5 | 2 | 2 | 4
517 | F6箱 620*420*295-65 | F6 | 3 | 2 | 6
518 | G4纸 390*493*45 | G4 | 2 | 3 | 6
519 | G4纸 287*592*45 | G4 | 3 | 3 | 9
520 | G4纸 592*592*45 | G4 | 2 | 3 | 6
521 | F7袋 387*490-4*250 | F7 | 2 | 2 | 4
522 | F7袋 287*592-3*250 | F7 | 1 | 2 | 2
523 | F7袋 592*287-6*250 | F7 | 2 | 2 | 4
524 | F7袋 592*592-8*250 | F7 | 2 | 2 | 4
525 | F5袋 592*592-6*534 | F5 | 2 | 2 | 4
526 | F6箱 620*420*295-65 | F6 | 3 | 2 | 6
527 | G4纸 592*287*95 | G4 | 3 | 3 | 9
528 | F7袋 287*592-4*534 | F7 | 1 | 3 | 3
529 | F7袋 592*592-8*534 | F7 | 1 | 3 | 3
530 | F5袋 592*592-6*534 | F5 | 2 | 2 | 4
531 | F5袋 592*592-6*534 | F5 | 1 | 2 | 2
532 | F5袋 592*592-6*534 | F5 | 1 | 2 | 2
533 | F5袋 592*592-6*534 | F5 | 2 | 2 | 4
534 | F5袋 592*592-6*534 | F5 | 1 | 2 | 2
535 | F5袋 592*592-6*534 | F5 | 1 | 2 | 2
536 | F7袋 287*287-3*360 | F7 | 3 | 3 | 9
537 | F7袋 592*287-8*360 | F7 | 3 | 3 | 9
538 | G4纸 592*592*45 | G4 | 2 | 4 | 8
539 | G4纸 287*592*45 | G4 | 2 | 4 | 8
540 | G4纸 592*287*95 | G4 | 15 | 2 | 30
541 | G4纸 287*592*45 | G4 | 2 | 2 | 4
542 | G4纸 592*592*45 | G4 | 2 | 2 | 4
543 | G4纸 592*592*95 | G4 | 1 | 2 | 2
544 | F7袋 592*592-8*534 | F7 | 2 | 3 | 6
545 | F7袋 287*592-4*534 | F7 | 4 | 3 | 12
546 | F7袋 592*592-8*534 | F7 | 3 | 2 | 6
547 | F7袋 592*287-6*534 | F7 | 15 | 2 | 30
548 | G4铝 290*290*95 | G4 | 1 | 3 | 3
549 | G4铝 785*285*69 | G4 | 8 | 3 | 24
550 | G4铝 290*290*95 | G4 | 1 | 3 | 3
551 | G4铝 985*285*69 | G4 | 5 | 3 | 15
552 | G4铝 785*285*69 | G4 | 4 | 3 | 12
553 | G4铝 385*385*45 | G4 | 1 | 3 | 3
554 | G4铝 385*385*45 | G4 | 1 | 3 | 3
555 | G4铝 385*385*45 | G4 | 3 | 3 | 9
556 | G4铝 385*385*45 | G4 | 1 | 3 | 3
557 | G4铝 592*592*46 | G4 | 1 | 3 | 3
558 | G4铝 785*185*46 | G4 | 1 | 3 | 3
559 | G4铝 385*385*45 | G4 | 4 | 3 | 12
560 | G4铝 385*385*45 | G4 | 1 | 3 | 3
561 | G4铝 385*385*45 | G4 | 1 | 3 | 3
562 | G4铝 385*385*45 | G4 | 1 | 3 | 3
563 | G4铝 385*385*45 | G4 | 2 | 3 | 6
564 | G4铝 385*385*45 | G4 | 1 | 3 | 3
565 | G4铝 385*385*45 | G4 | 1 | 3 | 3
566 | G4铝 385*385*45 | G4 | 2 | 3 | 6
567 | G4铝 385*385*45 | G4 | 2 | 3 | 6
568 | G4铝 385*385*45 | G4 | 2 | 3 | 6
569 | G4铝 592*592*45 | G4 | 1 | 3 | 3
570 | G4铝 385*385*45 | G4 | 1 | 3 | 3
571 | G4铝 385*385*45 | G4 | 1 | 3 | 3
572 | G4铝 385*385*45 | G4 | 3 | 3 | 9
573 | G4铝 385*385*45 | G4 | 1 | 3 | 3
574 | G4铝 385*385*45 | G4 | 1 | 3 | 3
575 | G4铝 463*695*46 | G4 | 1 | 3 | 3
576 | F8铝 460*346-6*380 | F8 | 2 | 3 | 6
577 | F8铝 592*592*381*21 | F8 | 4 | 3 | 12
578 | F8铝 287*592*381*21 | F8 | 6 | 3 | 18
579 | F8铝 287*592*381*21 | F8 | 4 | 3 | 12
580 | F8铝 287*592*381*21 | F8 | 4 | 3 | 12
581 | F8铝 287*592*381*21 | F8 | 2 | 3 | 6
582 | G4铝 290*595*46 | G4 | 2 | 3 | 6
583 | F8铝 287*592*381*21 | F8 | 4 | 3 | 12
584 | G4铝 290*595*46 | G4 | 4 | 3 | 12
585 | G4铝 290*595*46 | G4 | 3 | 3 | 9
586 | G4铝 290*595*46 | G4 | 3 | 3 | 9
587 | G4铝 290*595*46 | G4 | 3 | 3 | 9
588 | F8铝 287*592*381*21 | F8 | 3 | 3 | 9
589 | G4铝 615*410*45 | G4 | 1 | 3 | 3
590 | 7OPGHF-242412-W型H10 | H10 | 4 | 1 | 4
591 | 7OPGHF-241212-W型H10 | H10 | 10 | 1 | 10
592 | G4铝 463*695*46 | G4 | 11 | 2 | 22
593 | G4铝 610*410*45 | G4 | 1 | 2 | 2
594 | G4铝 390*490*45 | G4 | 1 | 4 | 4
595 | G4铝 490*490*45 | G4 | 1 | 4 | 4
596 | F6铝 390*490-4*290 | F6 | 1 | 2 | 2
597 | F6铝 490*490-5*290 | F6 | 1 | 2 | 2
598 | G4铝 592*592*46 | G4 | 2 | 4 | 8
599 | G4铝 592*490*46 | G4 | 4 | 4 | 16
600 | F8铝 592*592-6*380 | F8 | 2 | 2 | 4
601 | F8铝 490*592-5*380 | F8 | 4 | 2 | 8
602 | H10铝 592*592*296（242412） | H10 | 2 | 1 | 2
603 | H10铝 592*287*296（241212） | H10 | 3 | 1 | 3
604 | H10铝 287*287*296 | H10 | 1 | 1 | 1
605 | G4铝 325*325*45 | G4 | 2 | 4 | 8
606 | G4铝 425*425*45 | G4 | 18 | 4 | 72
607 | G4铝 390*490*45 | G4 | 2 | 4 | 8
608 | G4铝 490*490*45 | G4 | 2 | 4 | 8
609 | G4铝 289*390*45 | G4 | 6 | 4 | 24
610 | G4铝 592*490*46 | G4 | 4 | 4 | 16
611 | G4铝 390*594*45 | G4 | 4 | 4 | 16
612 | G4铝 290*595*46 | G4 | 4 | 4 | 16
613 | F6铝 390*492-4*290 | F6 | 2 | 2 | 4
614 | F6铝 492*492-5*290 | F6 | 2 | 2 | 4
615 | F6铝 289*390-3*290 | F6 | 6 | 2 | 12
616 | F6铝 492*594-5*290 | F6 | 4 | 2 | 8
617 | F6铝 390*594-4*290 | F6 | 4 | 2 | 8
618 | F6铝 289*594-3*290 | F6 | 4 | 2 | 8
619 | G4铝 592*592*46 | G4 | 1 | 4 | 4
620 | G4铝 592*592*46 | G4 | 1 | 4 | 4
621 | G4铝 592*490*46 | G4 | 2 | 4 | 8
622 | G4铝 592*490*46 | G4 | 1 | 4 | 4
623 | G4铝 592*592*46 | G4 | 1 | 4 | 4
624 | F8铝 592*592-6*380 | F8 | 1 | 2 | 2
625 | F8铝 592*592-6*380 | F8 | 1 | 2 | 2
626 | F8铝 490*592-5*380 | F8 | 2 | 2 | 4
627 | F8铝 490*592-5*380 | F8 | 1 | 2 | 2
628 | F8铝 592*592-6*380 | F8 | 1 | 2 | 2
629 | F6铝 592*177*46 | F6 | 2 | 3 | 6
630 | G4铝 592*592*46 | G4 | 2 | 3 | 6
631 | G4铝 287*592*46 | G4 | 2 | 3 | 6
632 | F5袋 592*592-6*300-21mm | F5 | 2 | 3 | 6
633 | F5袋 290*592-3*300-21mm | F5 | 2 | 3 | 6
634 | G4铝 490*490*46 | G4 | 2 | 3 | 6
635 | F5袋 490*490-5*300-21mm | F5 | 2 | 3 | 6
636 | G4铝 592*592*46 | G4 | 2 | 3 | 6
637 | F5袋 592*592-6*300-21mm | F5 | 2 | 3 | 6
638 | G4铝 592*592*46 | G4 | 2 | 3 | 6
639 | G4铝 287*592*46 | G4 | 2 | 3 | 6
640 | F5袋 592*592-6*300-21mm | F5 | 2 | 3 | 6
641 | F5袋 290*592-3*300-21mm | F5 | 2 | 3 | 6
642 | F5铝 409*375*46 | F5 | 2 | 3 | 6
643 | F5铝 409*375*46 | F5 | 2 | 3 | 6
644 | G4铝 295*295*46 | G4 | 2 | 3 | 6
645 | F6袋 295*295-3*400 | F6 | 2 | 3 | 6
646 | G4铝 592*490*46 | G4 | 2 | 3 | 6
647 | G4铝 592*287*46 | G4 | 1 | 3 | 3
648 | F5袋 592*490-5*300-21mm | F5 | 2 | 3 | 6
649 | F5袋 592*287-3*300-21mm | F5 | 1 | 3 | 3
650 | F6铝 592*355*46 | F6 | 2 | 3 | 6
651 | F6铝 287*355*46 | F6 | 1 | 3 | 3
652 | F5铝 519*530*46 | F5 | 2 | 3 | 6
653 | G4铝 318*545*46 | G4 | 2 | 3 | 6
654 | F6袋 318*545-3*400 | F6 | 2 | 3 | 6
655 | F6铝 592*355*46 | F6 | 2 | 3 | 6
656 | G4铝 490*490*46 | G4 | 2 | 3 | 6
657 | F5袋 490*490-5*300-21mm | F5 | 2 | 3 | 6
658 | F5铝 436*390*46 | F5 | 3 | 3 | 9
659 | F6铝 287*355*46 | F6 | 1 | 3 | 3
660 | F6铝 592*355*46 | F6 | 1 | 3 | 3
661 | F5铝 519*530*46 | F5 | 2 | 3 | 6
662 | F5铝 519*530*46 | F5 | 2 | 3 | 6
663 | F5铝 386*390*46 | F5 | 3 | 3 | 9
664 | F5铝 700*433*46 | F5 | 3 | 3 | 9
665 | F5铝 454*450*46 | F5 | 2 | 3 | 6
666 | F5铝 409*390*46 | F5 | 2 | 3 | 6
667 | F5铝 386*390*46 | F5 | 3 | 3 | 9
668 | F5铝 1045*345*46 | F5 | 1 | 3 | 3
669 | F5铝 386*390*46 | F5 | 3 | 3 | 9
670 | F6铝 592*355*46 | F6 | 1 | 3 | 3
671 | F6铝 287*355*46 | F6 | 1 | 3 | 3
672 | G4铝 490*300*46 | G4 | 1 | 3 | 3
673 | G4铝 290*490*46 | G4 | 2 | 3 | 6
674 | F5袋 490*300-5*300-21mm | F5 | 1 | 3 | 3
675 | F5袋 290*490-3*300-21mm | F5 | 2 | 3 | 6
676 | F5铝 409*390*46 | F5 | 2 | 3 | 6
677 | F5铝 409*390*46 | F5 | 2 | 3 | 6
678 | F6铝 592*355*46 | F6 | 2 | 3 | 6
679 | F6铝 592*355*46 | F6 | 2 | 3 | 6
680 | F5铝 606*390*46 | F5 | 1 | 3 | 3
681 | F5铝 409*390*46 | F5 | 2 | 3 | 6
682 | F6铝 592*355*46 | F6 | 2 | 3 | 6
683 | G4铝 592*490*96 | G4 | 1 | 3 | 3
684 | G4铝 592*592*96 | G4 | 2 | 3 | 6
685 | G4铝 287*592*96 | G4 | 1 | 3 | 3
686 | F8袋 592*490-8*534 | F8 | 2 | 3 | 6
687 | F8袋 592*592-8*534 | F8 | 1 | 3 | 3
688 | F8袋 287*592-4*534 | F8 | 1 | 3 | 3
689 | 7OPGHF-242012-W型H10 | H10 | 1 | 1 | 1
690 | 7OPGHF-242412-W型H10 | H10 | 1 | 1 | 1
691 | 7OPGHF-241212-W型H10 | H10 | 1 | 1 | 1
692 | L5-385*265*69 | F5 | 2 | 1 | 2
693 | L5-385*265*69 | F5 | 1 | 1 | 1
694 | L5-385*265*69 | F5 | 1 | 1 | 1
695 | F5铝 L5-785*265*69 | F5 | 1 | 1 | 1
696 | L5-385*265*69 | F5 | 1 | 1 | 1
697 | L5-385*265*69 | F5 | 1 | 1 | 1
698 | G4铝 395*395*46 | G4 | 2 | 3 | 6
699 | G4铝 295*295*46 | G4 | 1 | 3 | 3
700 | F8袋 295*295-3*534 | F8 | 1 | 3 | 3
701 | F8袋 595*295-3*534 | F8 | 2 | 3 | 6
702 | F8袋 592*592-8*534 | F8 | 1 | 3 | 3
703 | G4铝 592*490*46 | G4 | 1 | 3 | 3
704 | F8袋 592*490-3*534 | F8 | 1 | 3 | 3
705 | G4铝 592*592*46 | G4 | 1 | 3 | 3
706 | F8袋 592*592-8*534 | F8 | 1 | 3 | 3
707 | G4铝 592*592*46 | G4 | 1 | 3 | 3
708 | F8袋 592*592-8*534 | F8 | 1 | 3 | 3
709 | G4铝 592*592*46 | G4 | 1 | 3 | 3
710 | F8袋 592*592-8*534 | F8 | 1 | 3 | 3
711 | F8袋 595*295-3*534 | F8 | 1 | 3 | 3
712 | G4铝 592*592*46 | G4 | 1 | 3 | 3
713 | F8袋 592*592-8*534 | F8 | 1 | 3 | 3
714 | G4铝 592*490*46 | G4 | 1 | 3 | 3
715 | F8袋 592*490-3*534 | F8 | 1 | 3 | 3
716 | G4铝 287*592*46 | G4 | 1 | 3 | 3
|  |  | 1382 |  | 3734

## 附件6中央空调维保服务统计表
附件6：中央空调系统维保服务项目表
序号 | 项目 | 服务内容 | 单位 | 数量 | 服务项目
| 名称 |  |  |  |  | 风机盘管合计 | 风柜合计
1 | 主体楼 | 风机盘管 | 台 | 209 | 清洗、维保 | 2429 | 325
|  | 风柜系统 | 台 | 169 | 清洗、维保
|  | 风管 | M2 | 25182 | 清洗
|  | 初、中效过滤器 |  |  | 定期更换
|  | 空气过滤器（可清洗） |  |  | 定期清洗
|  | 中央空调主机 | 台 | 4 | 巡查
|  | 冷冻、冷却水泵 | 台 | 12 | 巡查
|  | 冷却塔 | 台 | 8 | 巡查
|  | 中央空调系统附属设施（膨胀水箱、补水设施等） | 组 | 1 | 巡查
|  | 空气源热泵热水机组 | 台 | 16 | 巡查
2 | 英东楼 | 风机盘管 | 台 | 408 | 清洗、维保
|  | 风柜系统 | 台 | 48 | 清洗、维保
|  | 风管 | M2 | 6026 | 清洗
|  | 初、中效过滤器 |  |  | 定期更换
|  | 空气过滤器（可清洗） |  |  | 定期清洗
|  | 中央空调风冷模块主机 | 台 | 4 | 巡查
|  | 冷冻水泵 | 台 | 5 | 巡查
|  | 中央空调系统附属设施（膨胀水箱、补水设施等） | 组 | 1 | 巡查
3 | 东一号楼 | 风机盘管 | 台 | 422 | 清洗、维保
|  | 风柜系统 | 台 | 34 | 清洗、维保
|  | 风管 | M2 | 4385 | 清洗
|  | 初、中效过滤器 |  |  | 定期更换
|  | 空气过滤器（可清洗） |  |  | 定期清洗
|  | 中央空调主机 | 台 | 2 | 巡查
|  | 冷冻冷却水泵 | 台 | 6 | 巡查
|  | 冷却塔 | 台 | 2 | 巡查
|  | 中央空调系统附属设施（膨胀水箱、补水设施等） | 组 | 1 | 巡查
|  | 采暖锅炉 | 台 | 2 | 巡查
|  | 热回收热水机组 | 台 | 1 | 巡查
4 | 东三号楼(1-8楼) | 风机盘管 | 台 | 321 | 清洗、维保
|  | 风柜系统 | 台 | 28 | 清洗、维保
|  | 风管 | M2 | 2549 | 清洗
|  | 初、中效过滤器 |  |  | 定期更换
|  | 空气过滤器（可清洗） |  |  | 定期清洗
|  | 中央空调主机 | 台 | 3 | 巡查
|  | 冷冻冷却水泵 | 台 | 8 | 巡查
|  | 冷却塔 | 台 | 3 | 巡查
|  | 中央空调系统附属设施（膨胀水箱、补水设施等） | 组 | 1 | 巡查
|  | 空气源热泵热水机组 | 台 | 3 | 巡查
5 | 惠福分院 | 风机盘管 | 台 | 687 | 清洗、维保
|  | 风柜系统 | 台 | 30 | 清洗、维保
|  | 风管 | M2 | 6161 | 清洗
|  | 初、中效过滤器 |  |  | 定期更换
|  | 空气过滤器（可清洗） |  |  | 定期清洗
6 | 职工餐厅 | 风机盘管 | 台 | 0 | 清洗、维保
|  | 风柜系统 | 台 | 2 | 清洗、维保
|  | 空气过滤器（可清洗） |  |  | 定期清洗
7 | 伟伦楼 | 风机盘管 | 台 | 35 | 清洗、维保
|  | 风柜系统 | 台 | 2 | 清洗、维保
|  | 风管 | M2 | 414 | 清洗
|  | 空气过滤器（可清洗） |  |  | 定期清洗
8 | 东二号楼 | 风机盘管 | 台 | 347 | 清洗、维保
|  | 风柜系统 | 台 | 12 | 清洗、维保
|  | 风管 | M2 | 2115 | 清洗
|  | 初、中效过滤器 |  |  | 定期更换
|  | 空气过滤器（可清洗） |  |  | 定期清洗
|  | 中央空调主机 | 台 | 3 | 巡查
|  | 冷冻水泵 | 台 | 4 | 巡查
|  | 中央空调系统附属设施（膨胀水箱、补水设施等） | 组 | 1 | 巡查
|  | 空气源热泵热水机组 | 台 | 8 | 巡查

## 附件7风机盘管、风柜、分体空调维保项目表
附件7：风机盘管、风柜、分体空调维保项目表
序号 | 名称 | 保养周期 | 内容
1 | 各类循环风柜、新风机 | 每周 | 检测出风口风量、温度，检查电磁阀工作状态
清洗回风滤网2次、新风机清洗滤网1次
检查噪声、振动，观察是否有漏水现象
清洗初效过滤器2次
2 |  | 每季 | 检查风机电气部分，调整皮带松紧度，疏通凝水管
清洗出风散流器，清洗新、回风管
3 |  | 每年 | 清洗风柜、风管，拆洗冷冻水过滤器、电磁阀体等
检查冷水流量，欠流量时疏通管道
紧固地脚螺丝及电气部分线桩螺丝
全面检查工况（电压、电流、对地电阻、风量、压力等）
4 | 风机盘管 | 每月 | 检查出风口风量、温度，检查温控器、电磁阀
检查噪声、振动，观察是否有漏水现象
清洗回风滤网1次
5 |  | 每季 | 检查电气部分，疏通凝水管
清洗出风散流器，清洗回风管
6 |  | 每年 | 清洗风机盘管、风管，拆洗冷冻水过滤器、电磁阀体等
检查冷水流量，欠流量时疏通管道
全面检查工况（电压、电流、对地电阻、风量、压力等）
7 | 分体空调 | 夏季每月清洗一次，冬季每季度一次，特殊区域视情况增加频次 | 检测出风口风量、温度
检查噪声、振动，观察是否有漏水现象
清洗回风滤网（1～2次）
检查室外机工况，观察冷凝器翅片脏堵程度
8 |  | 每季 | 重点部门检查电气部分，疏通凝水管
9 |  | 每年 | 清洗室外机（2次）、室内机（1次）
10 | 中央空调主机 | 每天 | 巡查、记录机组读数（3次）
检测压缩机的吸气压力、排气压力、壳体温度、运行电压、电流值、dB值，油位和油温是否正常、制冷剂有无渗漏
检测冷凝器是否泄漏状况，蒸发器及膨胀阀表面温度及其1结霜情况
冷却塔运行状况
冷冻冷却水泵运行状况
11 |  | 每月 | 机房清洁
12 | 热水机组 | 每天 | 热水机组运行情况
水箱水温、液位
13 |  | 每月 | Y型过滤器清洗

## 附件8中央空调风柜统计表
附件8：中央空调风柜统计表
英东楼风柜设备统计表
序号 | 楼层 | 设备编号/科室 | 设备名称 | 单位 | 台数 | 备注
1 | 1层 | 1F膳食科配餐间 | 新风柜 | 台 | 1
2 | 1层 | 1F药房 | 风柜 | 台 | 2
3 | 1层 | 1F门诊 | 风柜 | 台 | 2
4 | 2层 | 2F机房 | 风柜 | 台 | 1
5 | 2层 | 2F南楼后楼梯口 | 风柜 | 台 | 1
6 | 2层 | 2F南楼-2 | 风柜 | 台 | 1
7 | 2层 | 2F南楼-1 | 风柜 | 台 | 1
8 | 2层 | 2F北楼通道口 | 风柜 | 台 | 1
9 | 2层 | 2F北楼235房 | 风柜 | 台 | 1
10 | 2层 | 2F电梯间 | 风柜 | 台 | 1
11 | 3层 | 3F ICU | 风柜 | 台 | 3
12 | 3层 | 3F成人复苏室 | 风柜 | 台 | 1
13 | 3层 | 3F手术室 | 风柜 | 台 | 1
14 | 4层 | 29#-32#电梯间 | 风柜 | 台 | 1
15 | 4层 | 4F北出门 | 风柜 | 台 | 1
16 | 4层 | 4F南走廊 | 风柜 | 台 | 1
17 | 4层 | 4F设备房 | 风柜 | 台 | 9
18 | 4层 | 4F走廊 | 风柜 | 台 | 3
19 | 5层 | 5F护士站、更衣室 | 风柜 | 台 | 2
20 | 5层 | 5F电梯间 | 风柜 | 台 | 1
21 | 5层 | 5F护士站 | 风柜 | 台 | 1
22 | 5层 | 5F走廊 | 风柜 | 台 | 2
23 | 6层 | 心内机房2 | 风柜 | 台 | 1
24 | 6层 | 心内机房1 | 风柜 | 台 | 1
25 | 6层 | 6F电梯间 | 风柜 | 台 | 1
26 | 6层 | 6F心内二区护士站 | 风柜 | 台 | 0
27 | 7层 | 7F治疗室 | 风柜 | 台 | 1
28 | 7层 | 7F心内三区护士站 | 风柜 | 台 | 1
29 | 7层 | 护士站内704 | 风柜 | 台 | 0
30 | 7层 | 7F电梯间 | 风柜 | 台 | 1
31 | 8层 | 小儿科护士站 | 风柜 | 台 | 1
32 | 8层 | 8F电梯间 | 风柜 | 台 | 1
33 | 8层 | 心外小儿科治疗室 | 风柜 | 台 | 1
34 | 8层 | 心外小儿科护士站 | 风柜 | 台 | 1
|  |  | 合计： |  | 48 | 台
东一号楼风柜设备统计表
序号 | 楼层 | 设备编号/科室 | 设备名称 | 单位 | 台数 | 备注
1 | -1层 | -1F高压电房 | 新风柜 | 台 | 1
2 | 1层 | 1F 42#-45#电梯间 | 新风柜 | 台 | 0 | 已拆
3 | 2层 | 2F电梯间 | 风柜 | 台 | 1
4 | 2层 | 2F男卫生间门口 | 风柜 | 台 | 1
5 | 3层 | 305 | 风柜 | 台 | 0
6 | 3层 | 3F男卫生间门口 | 新风柜 | 台 | 0
7 | 3层 | 3F学术会议厅 | 新风柜 | 台 | 0
8 | 3层 | 3F 45#电梯间 | 新风柜 | 台 | 0
9 | 4层 | 4F男卫生间门口 | 新风柜 | 台 | 1
10 | 4层 | 4F 45#电梯间 | 新风柜 | 台 | 1
11 | 5层 | 5F配餐室 | 新风柜 | 台 | 1
12 | 6层 | 6F配餐室 | 新风柜 | 台 | 1
13 | 7层 | 7F配餐室 | 新风柜 | 台 | 1
14 | 8层 | 8F配餐室 | 新风柜 | 台 | 1
15 | 9层 | 9F配餐室 | 新风柜 | 台 | 1
16 | 10层 | 10F配餐室 | 新风柜 | 台 | 1
17 | 11层 | 11F配餐室 | 新风柜 | 台 | 1
18 | 12层 | 12F配餐间 | 新风柜 | 台 | 1
19 | 13层 | 13F走廊 | 新风柜 | 台 | 1
20 | 14层 | 14F楼顶设备层 | 循环风柜 | 台 | 18
21 | 14层 | 14F楼顶设备层 | 新风柜 | 台 | 2
|  |  | 合计： |  | 34 | 台
东三号楼风柜设备统计表
序号 | 楼层 | 设备编号/科室 | 设备名称 | 单位 | 台数 | 备注
1 | 1层 | 1F大厅 | 风柜 | 台 | 1
2 | 1层 | 东大厅 | 风柜 | 台 | 1
3 | 4A层 | 4AF KA10 | 风柜 | 台 | 1
4 | 4A层 | 4AF KA9 | 风柜 | 台 | 1
5 | 4A层 | 4AF KA8 | 风柜 | 台 | 1
6 | 4A层 | 4AF KA7 | 风柜 | 台 | 3
7 | 4A层 | 4AF KA6 | 风柜 | 台 | 2
8 | 4A层 | 4AF KA5 | 风柜 | 台 | 2
9 | 4A层 | 4AF KA4 | 风柜 | 台 | 1
10 | 4A层 | 4AF KA3 | 风柜 | 台 | 1
11 | 4A层 | 4AF KA2 | 风柜 | 台 | 1
12 | 4A层 | 4AF KA1 | 风柜 | 台 | 1
13 | 9层 | / | 新风柜 | 台 | 3
14 | 10层 | / | 新风柜 | 台 | 3
15 | 11层 | / | 新风柜 | 台 | 3
16 | 12层 | / | 新风柜 | 台 | 3
|  |  | 合计： |  | 28 | 台
东二号楼风柜设备统计表
序号 | 楼层 | 设备编号/科室 | 设备名称 | 单位 | 台数 | 备注
1 | 2层 | 2F被服室 | 新风柜 | 台 | 1
2 | 3层 | 3F被服室 | 新风柜 | 台 | 1
3 | 4层 | 4F被服室 | 新风柜 | 台 | 1
4 | 5层 | 5F被服室 | 新风柜 | 台 | 1
5 | 6层 | 6F被服室 | 新风柜 | 台 | 1
6 | 7层 | 7F被服室 | 新风柜 | 台 | 1
7 | 8层 | 8F被服室 | 新风柜 | 台 | 1
8 | 9层 | 9F被服室 | 新风柜 | 台 | 1
9 | 10层 | 10F被服室 | 新风柜 | 台 | 1
10 | 11层 | 11F被服室 | 新风柜 | 台 | 1
11 | 12层 | 12F被服室 | 新风柜 | 台 | 1
12 | 13层 | 13F被服室 | 新风柜 | 台 | 1
|  |  | 合计： |  | 12 | 台
惠福分院风柜设备统计表
序号 | 楼层 | 设备编号/科室 | 设备名称 | 单位 | 台数 | 备注
1 | 1层 | 东向大厅风柜房 | 风柜 | 台 | 1
2 | 1层 | 体检中心大门旁 | 风柜 | 台 | 1
3 | 1层 | 1F餐厅 | 风柜 | 台 | 1
4 | 2层 | 2F口腔科 | 风柜 | 台 | 1
5 | 2层 | 2F收费处后楼梯 | 风柜 | 台 | 1
6 | 2层 | 2F 西药房 | 风柜 | 台 | 1
7 | 2层 | 检验科 205 | 风柜 | 台 | 1
8 | 2层 | 体检中心贵宾室 | 风柜 | 台 | 1
9 | 3层 | 3F妇科内 | 风柜 | 台 | 1
10 | 3层 | 378内科诊室 | 风柜 | 台 | 1
11 | 3层 | 336诊室通道 | 风柜 | 台 | 1
12 | 3层 | 301诊室 | 风柜 | 台 | 1
13 | 3层 | 3F多功能厅 | 风柜 | 台 | 1
14 | 3层 | 3F心理治疗中心 | 风柜 | 台 | 1
15 | 4层 | 4F四区东边机房 | 风柜 | 台 | 1
16 | 4层 | 四区南边3#机房 | 风柜 | 台 | 1
17 | 4层 | 4F三区北边风柜房 | 风柜 | 台 | 1
18 | 4层 | 4F三区活动室旁 | 风柜 | 台 | 1
19 | 5层 | 一区西边通道 | 风柜 | 台 | 1
20 | 5层 | 一区北边风柜房 | 风柜 | 台 | 1
21 | 5层 | 药物配置室通道 | 风柜 | 台 | 1
22 | 5层 | 二区医办/北边通道 | 风柜 | 台 | 2
23 | 6层 | 6F ICU库房内 | 风柜 | 台 | 1
24 | 6层 | 6F办公室西走廊 | 风柜 | 台 | 1
25 | 6层 | 6F总务办公室内 | 风柜 | 台 | 1
26 | 6层 | 6F呼吸科北机房 | 风柜 | 台 | 1
27 | 7层 | 7F综合一科通道 | 风柜 | 台 | 2
28 | 8层 | 8F综合二科风机房 | 风柜 | 台 | 1
|  |  | 合计： |  | 30 | 台
主体楼风柜设备统计表
序号 | 楼层 | 设备编号/科室 | 设备名称 | 单位 | 台数 | 备注
1 | -3层 | -3F药库 | 风柜 | 台 | 2
2 | -2层 | -2F高压电房 | 风柜 | 台 | 9
3 | -1层 | -1F 004 | 风柜 | 台 | 1
4 | -1层 | 急诊综合 | 新风柜 | 台 | 2
5 | -1层 | 急诊综合 | 风柜 | 台 | 2
6 | -1层 | -1急诊观察室 | K1 | 台 | 1
7 | -2层 | 新药房 | 新风柜 | 台 | 2
8 | 1层 | 1服务大厅 | 新风柜 | 台 | 1
9 | 1层 | 1F急诊 | 新风柜 | 台 | 2
17 | 2层 | 2F碎石科 | K9 | 台 | 1
20 | 2层 | 2F输血室 | K5 | 台 | 1
21 | 3层 | 3F日间综合病房 | 新风柜 | 台 | 1
22 | 3层 | 3F内科门诊 | K23-K24 | 台 | 2
23 | 3层 | 3F外科门诊 | K19-K22 | 台 | 3
24
25 | 3层 | 3F内科门诊一区 | K17 | 台 | 1
26 | 3层 | 3F中心注射室 | K16 | 台 | 1
27 | 3层 | 3F新装修科室 | 新风柜 | 台 | 1
28 | 4层 | 4F肿瘤中心 | K35 | 台 | 1
29 | 4层 | 4F肿瘤中心 | K34 | 台 | 1
30 | 4层 | 4F正骨中心 | K33 | 台 | 1
31 | 4层 | 4F多功能厅右侧 | K32 | 台 | 1
32 | 4层 | 4F多功能厅左侧 | K31 | 台 | 1
33 | 4层 | 4FA-D通道 | K30 | 台 | 1
34 | 4层 | 4F肿瘤科门诊 | K29 | 台 | 1
35 | 4层 | 4F中医科门诊 | 新风柜 | 台 | 1
36 | 4层 | 4F妇科门诊 | K27 | 台 | 1
37 | 4层 | 4F计生手术室 | K26 | 台 | 1
38 | 4层 | 4F儿科门诊 | K24 | 台 | 1
39 | 5层 | 5F皮肤科挂号台 | K44 | 台 | 1
40 | 5层 | 5F治疗办公室 | K43 | 台 | 1
41 | 5层 | 5F耳鼻喉检查室 | K42 | 台 | 1
42 | 5层 | 5F眼科 | K41 | 台 | 1
43 | 5层 | 5F眼科手术室 | K38 | 台 | 1
44 | 5层 | 5F耳鼻喉科 | K39-40 | 台 | 2
45 | 5层 | 5F眼科 | K37 | 台 | 1
46 | 5层 | 5F口腔科 | 新风柜 | 台 | 1
47 | 6层 | 6F换鞋间内 | SW3NJ | 台 | 1
48 | 6层 | 6F手术室器械存储间 | K142 | 台 | 1
49 | 6层 | 6F手术室器械洗涤间 | K141 | 台 | 1
50 | 6层 | 6F手术室餐厅 | K140 | 台 | 1
51 | 6层 | 6F发放间天花上 | K140A | 台 | 1
52 | 6层 | 6F打包间天花上 | K139/K139A | 台 | 2
53 | 6层 | 6F供应室杂物间 | K138 | 台 | 1
54 | 6层 | 6F麻醉科办公室侧机房 | K137 | 台 | 1
55 | 6层 | 6F护士更衣室内 | K48 | 台 | 1
56 | 6层 | 6F1号电梯口侧天花上 | K47 | 台 | 1
57 | 6层 | 6F北梯 | K46 | 台 | 1
58 | 6层 | 6F输血科内 | K45 | 台 | 1
59 | 8层 | 8F 重症办 | K50 | 台 | 1
60 | 8层 | 8F普外三区办 | K49 | 台 | 1
61 | 8层 | 8F普外三区 | K145-146 | 台 | 2
62 | 9层 | 9F肝胆外科办 | K52 | 台 | 1
63 | 9层 | 9F胃肠外科办 | K51 | 台 | 1
64 | 9层 | 9F肝胆外科 | K55-56 | 台 | 2
65 | 9层 | 9F胃肠外科 | K53-54 | 台 | 2
66 | 10层 | 10F骨科二区 | K61-62 | 台 | 2
67 | 10层 | 10F骨科一区 | K59-60 | 台 | 2
68 | 10层 | 10F骨科办 | K57-58 | 台 | 2
69 | 11层 | 11F胸外科 | K67-68 | 台 | 2
70 | 11层 | 11F胸外科办 | K63 | 台 | 1
71 | 11层 | 11F泌尿外科办 | K64 | 台 | 1
72 | 11层 | 11F泌尿外科 | K65-66 | 台 | 2
73 | 12层 | 12F烧伤科病房 | 新风柜 | 台 | 3
74 | 12层 | 12F烧伤科 | K147 | 台 | 1
75 | 12层 | 12F整形科 | K71-72 | 台 | 2
76 | 12层 | 12F烧伤科办 | K70 | 台 | 1
77 | 12层 | 12F整形外科办 | K69 | 台 | 1
78 | 13层 | 13F办公区 | K73-74 | 台 | 2
79 | 13层 | 13F眼科 | K75-76 | 台 | 2
80 | 13层 | 13F肾移植病区 | K77 | 台 | 1
81 | 13层 | 13F口腔外科 | K78 | 台 | 1
82 | 14层 | 14F中西医结合科 | K83-84 | 台 | 2
83 | 14层 | 14F神经内科办 | K80 | 台 | 1
84 | 14层 | 14F神经内科 | K81-82 | 台 | 2
85 | 14层 | 14F中西医科办 | K79 | 台 | 1
86 | 15层 | 15F医生办公区 | K85-86 | 台 | 2
87 | 15层 | 15F脑外科 | K89-90 | 台 | 2
88 | 15层 | 15F脑神经中心 | K87-88 | 台 | 2
89 | 15层 | 15F ICU二区 | 新风柜 | 台 | 2
90 | 16层 | 16F妇科二区 | K95-96 | 台 | 2
91 | 16层 | 16F妇科一区 | K93-94 | 台 | 2
92 | 16层 | 16F妇科办 | K91-92 | 台 | 2
93 | 17层 | 17F产房 | K99-100 | 台 | 2
94 | 17层 | 17F儿科办 | K98 | 台 | 1
95 | 17层 | 17F产科办 | K97 | 台 | 1
96 | 17层 | 17F产科 | K101-102 | 台 | 2
97 | 18层 | 18F PICU | 新风柜 | 台 | 1
98 | 18层 | 18F新生儿科 | 新风柜 | 台 | 1
99 | 19层 | 19F内分泌科 | K148-149 | 台 | 2
100 | 19层 | 19F消化内科 | K109-110 | 台 | 2
101 | 19层 | 19F内分泌科办 | K108 | 台 | 1
102 | 21层 | 19F消化内科办 | K107 | 台 | 1
103 | 20层 | 20F人工肾新区 | K151/153 | 台 | 2
104 | 20层 | 20F人工肾旧区 | K150-153 | 台 | 4
105 | 20层 | 20F肾内科医生办 | K111-112 | 台 | 2
106 | 21层 | 21F血液内科 | K114-118 | 台 | 5
107 | 22层 | 22F呼吸内科 | 新风柜 | 台 | 2
108 | 22层 | 22F风湿皮肤科 | 新风柜 | 台 | 1
109 | 22层 | 22F风湿皮肤科 | K121 | 台 | 1
110 | 22层 | 22F风湿皮肤科办 | K120 | 台 | 1
111 | 22层 | 22F呼吸内科办 | K119 | 台 | 1
112 | 23层 | 23F耳鼻喉二区 | K129-130 | 台 | 2
113 | 23层 | 23F耳鼻喉一区 | K127-128 | 台 | 2
114 | 23层 | 23F耳鼻喉二区办 | K126 | 台 | 1
115 | 23层 | 23F耳鼻喉一区办 | K125 | 台 | 1
116 | 24层 | 24F检验科 | X131-136 | 台 | 8
|  |  | 合计： |  | 169 | 台
职工餐厅风柜设备统计表
序号 | 楼层 | 设备编号/科室 | 设备名称 | 单位 | 台数 | 备注
1 | 1层 | 厨房 | 新风柜 | 台 | 1
2 | 2层 | 厨房 | 新风柜 | 台 | 1
|  |  | 合计： |  | 2 | 台
伟伦楼风柜设备统计表
序号 | 楼层 | 设备编号/科室 | 设备名称 | 单位 | 台数 | 备注
1 | 2层 | 2F CT室 | 风柜 | 台 | 1
2 | 2层 | 2F登记处对面机房 | 新风柜 | 台 | 1
3 | 10层 | 静脉配置中心 | 新风柜 | 台 | 0
|  |  | 合计： |  | 2 | 台
|  |  | 合计： |  | 325

## 附件9洁净空调风柜统计表
附件8：洁净空调风柜统计表
主体楼洁净风柜设备统计表
序号 | 楼层 | 设备编号/科室 | 设备名称 | 单位 | 设备型号 | 台数 | 风量（m³/h）
1 | 1层 | 急诊重症监护室 | 洁净风柜 | 台 | CPA-D4.0-FH011 | 1 | 5140
2 | 1层 | 急诊手术室 | 洁净风柜 | 台 | SKFZ-058 | 1 | 3000
3 | 3层 | 日间手术室1#机组 | 洁净风柜 | 台 | AAHM8.5H2-13B | 1 | 8000
4 | 3层 | 日间手术室2#机组 | 洁净风柜 | 台 | AAHM4.2H2-13B | 1 | 3700
5 | 6层 | 生殖医学科 | 洁净新风柜 | 台 | AAHM4.5H-EP | 1 | 4000
6 | 6层 | 生殖医学科实验室 | 洁净风柜 | 台 | AAHM9.6H-8C | 1 | 9000
7 | 6层 | 生殖医学科取卵室 | 洁净风柜 | 台 | AAHM6.0H-4B | 1 | 6000
8 | 6层 | 生殖医学科取精室 | 洁净风柜 | 台 | AAHM6.0H-4B | 1 | 6000
9 | 6层 | 供应室洁净走廊 | 洁净风柜 | 台 | AAHM16.5H2-6B | 1 | 16300
10 | 6层 | 供应室包装区 | 洁净风柜 | 台 | AAHM4.2H2-3B | 1 | 4200
11 | 6层 | 供应室新风 | 洁净新风柜 | 台 | AAHM5.2H2-E | 1 | 5200
12 | 6层 | 手术室新风1＃ | 洁净新风柜 | 台 | AAHM4.2H2-3B | 1 | 4000
13 | 6层 | 手术室新风2＃ | 洁净新风柜 | 台 | AAHM5.5H2-8E | 1 | 6400
14 | 6层 | 手术室新风3＃ | 洁净新风柜 | 台 | AAHM4.2H2-3B | 1 | 4200
15 | 6层 | 手术室清洁走廊 | 洁净风柜 | 台 | AAHM10.5H2-3B | 1 | 9900
16 | 6层 | 手术室苏醒室 | 洁净风柜 | 台 | AAHM10.5H2-6B | 1 | 10000
17 | 6层 | 22#手术室 | 洁净风柜 | 台 | AAHM2.6H2-3B | 1 | 2500
18 | 6层 | 27#手术室 | 洁净风柜 | 台 | AAHM5.2H2-3B | 1 | 5000
19 | 6层 | 28#手术室 | 洁净风柜 | 台 | AAHM5.2H2-3B | 1 | 5000
20 | 6层 | 29#30#手术室 | 洁净风柜 | 台 | AAHM6.5H2-3B | 1 | 5200
21 | 6层 | 23#26#手术室 | 洁净风柜 | 台 | AAHM6.5H2-3B | 1 | 5200
22 | 6层 | 24#25#手术室 | 洁净风柜 | 台 | AAHM6.5H2-3B | 1 | 5200
23 | 7A层 | 1#手术室 | 洁净风柜 | 台 | KW-04-B3 | 1 | 2970
24 | 7A层 | 2#手术室 | 洁净风柜 | 台 | KW-04-B3 | 1 | 2970
25 | 7A层 | 3#手术室 | 洁净风柜 | 台 | KW-04-B3 | 1 | 2970
26 | 7A层 | 4#手术室 | 洁净风柜 | 台 | KW-04-B3 | 1 | 3460
27 | 7A层 | 5#手术室 | 洁净风柜 | 台 | KW-04-B3 | 1 | 3460
28 | 7A层 | 6#手术室 | 洁净风柜 | 台 | KW-08-B3 | 1 | 7210
29 | 7A层 | 7#手术室 | 洁净风柜 | 台 | KW-08-B3 | 1 | 7210
30 | 7A层 | 8#手术室 | 洁净风柜 | 台 | KW-04-B3 | 1 | 2720
31 | 7A层 | 9#手术室 | 洁净风柜 | 台 | KW-04-B3 | 1 | 2720
32 | 7A层 | 10#手术室 | 洁净风柜 | 台 | KW-04-B3 | 1 | 2720
33 | 7A层 | 11#手术室 | 洁净风柜 | 台 | KW-04-B3 | 1 | 2720
34 | 7A层 | 12#手术室 | 洁净风柜 | 台 | AAHM4.2H2-4B | 1 | 3460
35 | 7A层 | 13#手术室 | 洁净风柜 | 台 | KW-04-B3 | 1 | 3460
36 | 7A层 | 14#手术室 | 洁净风柜 | 台 | KW-04-B3 | 1 | 3460
37 | 7A层 | 15#手术室 | 洁净风柜 | 台 | KW-04-B3 | 1 | 3460
38 | 7A层 | 16#手术室 | 洁净风柜 | 台 | KW-08-B3 | 1 | 8400
39 | 7A层 | 17#手术室 | 洁净风柜 | 台 | KW-04-B3 | 1 | 2720
40 | 7A层 | 18#手术室 | 洁净风柜 | 台 | KW-04-B3 | 1 | 2720
41 | 7A层 | 19#手术室 | 洁净风柜 | 台 | KW-04-B3 | 1 | 2720
42 | 7A层 | 20#手术室 | 洁净风柜 | 台 | KW-04-B3 | 1 | 3460
43 | 7A层 | 21#手术室 | 洁净风柜 | 台 | KW-04-B3 | 1 | 3460
44 | 7A层 | 手术室走廊1＃ | 洁净风柜 | 台 | KW-08-B3 | 1 | 7500
45 | 7A层 | 手术室走廊2＃ | 洁净风柜 | 台 | AAHM8.5H2-4B | 1 | 7500
46 | 7A层 | 手术室走廊3＃ | 洁净风柜 | 台 | KW-06-B3 | 1 | 5400
47 | 7A层 | 手术室新风1＃ | 洁净新风柜 | 台 | AAHM4.2H-16B | 1 | 4200
48 | 7A层 | 手术室新风2＃ | 洁净新风柜 | 台 | AAHM4.2H-16B | 1 | 3460
49 | 7A层 | 手术室新风3＃ | 洁净新风柜 | 台 | AAHM5.2H-16B | 1 | 4800
50 | 7A层 | 手术室新风4＃ | 洁净新风柜 | 台 | KW-05-B3 | 1 | 4200
51 | 7A层 | 手术室新风5＃ | 洁净新风柜 | 台 | KW-06-B3 | 1 | 5100
52 | 7A层 | 手术室新风6＃ | 洁净新风柜 | 台 | KW-04-B3 | 1 | 3460
53 | 7A层 | 手术室新风7＃ | 洁净新风柜 | 台 | DWXF30 | 1 | 3000
54 | 7A层 | 手术室复苏室 | 洁净风柜 | 台 | AAHM8.5H2-4B | 1 | 8400
55 | 7A层 | 6、7手术室 | 排风机 | 台 | DWPF10 | 1 | 1700
56 | 7A层 | 10、11、12、13手术室 | 排风机 | 台 | DWPF11 | 1 | 1800
57 | 7A层 | 4、5手术室＋麻醉仓库 | 排风机 | 台 | DWPF12 | 1 | 3000
58 | 7A层 | 1、2、3手术室 | 排风机 | 台 | DWPF13 | 1 | 3000
59 | 7A层 | 14、15、20、21手术室 | 排风机 | 台 | DWPF14 | 1 | 3000
60 | 7A层 | 16、17、18、19手术室 | 排风机 | 台 | DWPF15 | 1 | 1600
61 | 7A层 | 更衣室前台＋厕所 | 排风机 | 台 | DWPF16 | 1 | 2500
62 | 7A层 | 8、9手术室 | 排风机 | 台 | DWPF17 | 1 | 900
63 | 7A层 | 护士站走廊 | 排风机 | 台 | DWPF18 | 1 | 900
64 | 7A层 | 一区手术室走廊 | 排风机 | 台 | DWPF19 | 1 | 900
65 | 7A层 | 二区手术室走廊 | 排风机 | 台 | DWPF20 | 1 | 900
66 | 7A层 | 二区手术室走廊 | 排风机 | 台 | DWPF21 | 1 | 900
67 | 7A层 | 三区手术室走廊 | 排风机 | 台 | DWPF10 | 1 | 900
68 | 7A层 | 8层ICU新风 | 洁净新风柜 | 台 | KW-05-B3 | 1 | 5000
69 | 7A层 | 8层ICU病区1# | 洁净风柜 | 台 | AAHM6.5H2-8A | 1 | 6500
70 | 7A层 | 8层ICU病区2# | 洁净风柜 | 台 | AAHM6.5H2-8A | 1 | 6500
71 | 12层 | 烧伤科手术室 | 洁净风柜 | 台 | AAHM2.5H-6C | 1 | 2200
72 | 12层 | 烧伤科新风机 | 洁净新风柜 | 台 | AAHM5.0H-6 | 1 | 4200
73 | 12层 | 烧伤科办公室 | 洁净风柜 | 台 | AAHM7.5H2-6B | 1 | 6000
74 | 12层 | 烧伤科病房1# | 洁净风柜 | 台 | AAHM1.5H-A | 1 | 1600
75 | 12层 | 烧伤科病房2# | 洁净风柜 | 台 | AAHM1.5H-A | 1 | 1600
76 | 12层 | 烧伤科病房3# | 洁净风柜 | 台 | AAHM1.5H-A | 1 | 1600
77 | 12层 | 烧伤科病房5# | 洁净风柜 | 台 | AAHM1.5H-A | 1 | 1600
78 | 12层 | 烧伤科病房6# | 洁净风柜 | 台 | AAHM1.5H-A | 1 | 1600
79 | 14层 | 手术室 | 洁净风柜 | 台 | 7ACO610CHA-30 | 1 | 2800
80 | 18层 | PICU病房 | 洁净风柜 | 台 | AAHM19.0H-8 | 1 | 17200
81 | 18层 | NICU病房1# | 洁净风柜 | 台 | AAHM15H-6B | 1 | 14900
82 | 18层 | NICU病房2# | 洁净风柜 | 台 | ACP7.5-F-6.1 | 1 | 5600
83 | 18层 | NICU新风1# | 洁净新风柜 | 台 | AAHP2.0C6R/ | 1 | 1900
84 | 18层 | NICU新风2# | 洁净新风柜 | 台 | AAHM2.6H-6B | 1 | 1200
85 | 21层 | 移植科1＃ | 洁净风柜 | 台 | AAHM7.5H-6B | 1 | 5700
86 | 21层 | 移植科2＃ | 洁净风柜 | 台 | AAHM7.5H-6B | 1 | 5700
87 | 21层 | 移植科3＃ | 洁净风柜 | 台 | AAHM7.5H-6B | 1 | 5700
88 | 21层 | 移植科4＃ | 洁净风柜 | 台 | AAHM7.5H-6B | 1 | 5700
89 | 21层 | 移植科5＃ | 洁净风柜 | 台 | AAHM7.5H-6B | 1 | 5700
90 | 21层 | 移植科6# | 洁净风柜 | 台 | AAHM10H-6B | 1 | 8500
91 | 24层 | 实验室1＃ | 洁净风柜 | 台 | AAHM2.6H2-6B | 1 | 2200
92 | 24层 | 实验室2＃ | 洁净风柜 | 台 | AAHM3.3H-8B | 1 | 3500
|  |  | 合计： |  |  | 92 | 台
科教楼洁净风柜设备统计表
序号 | 楼层 | 设备编号/科室 | 设备名称 | 单位 | 设备型号 | 台数 | 风量（m³/h）
1 | 7层 | 眼科手术室 | 洁净风柜 | 台 | AAHM10.5HZ-6B | 1 | 10500
|  |  | 合计： |  |  | 1 | 台
英东楼洁净风柜设备统计表
序号 | 楼层 | 设备编号/科室 | 设备名称 | 单位 | 设备型号 | 台数 | 风量（m³/h）
1 | 负一层 | 膳食科 | 洁净风柜 | 台 | TC0608BHH | 1 | 2400
2 | 2层 | 新风机组 | 洁净新风柜 | 台 | AAHM1.5-6R | 1 | 1600
3 | 2层 | 手术室1# | 洁净风柜 | 台 | AAHM4.5H-6BP | 1 | 3550
4 | 2层 | 手术室2# | 洁净风柜 | 台 | AAHM2.5H-6B2 | 1 | 2800
5 | 3层 | 手术室3# | 洁净风柜 | 台 | AAHM2.5H-4B | 1 | 2800
6 | 3层 | 手术室4# | 洁净风柜 | 台 | AAHM2.5H-4B | 1 | 2800
7 | 3层 | 手术室5# | 洁净风柜 | 台 | AAHM2.5H-4B | 1 | 2800
8 | 3层 | 手术室6# | 洁净风柜 | 台 | AAHM2.5H-4B | 1 | 2800
9 | 3层 | 手术室7# | 洁净风柜 | 台 | AAHM2.5H-4B | 1 | 2800
10 | 3层 | 手术室8# | 洁净风柜 | 台 | AAHM2.5H-4B | 1 | 2800
11 | 3层 | 手术室9# | 洁净风柜 | 台 | AAHM6.5H-6B | 1 | 5000
12 | 3层 | 手术室10# | 洁净风柜 | 台 | AAHM6.5H-6B | 1 | 5000
13 | 3层 | 护士站 | 洁净风柜 | 台 | AAHM10H-9B | 1 | 10700
14 | 3层 | 走廊 | 洁净风柜 | 台 | AAHM3.2H-6B | 1 | 3000
15 | 3层 | 新风机组1# | 洁净新风柜 | 台 | AAHM3.2H-8B | 1 | 3000
16 | 3层 | 新风机组2# | 洁净新风柜 | 台 | AAHP3.2-H6F/S | 1 | 3000
17 | 3层 | 成人A区 | 洁净风柜 | 台 | AAHM19.0H2-6B | 1 | 17700
18 | 4层 | 成人B区（3层） | 洁净风柜 | 台 | AAHM12.5H-9B | 1 | 12800
19 | 4层 | 成人B区（4层） | 洁净风柜 | 台 | AAHM14.5H2-8B | 1 | 13000
20 | 4层 | 新风机组1# | 洁净新风柜 | 台 | AAHM3.2H-8E | 1 | 2800
21 | 4层 | 新风机组2# | 洁净新风柜 | 台 | AAHM3.2H-8E | 1 | 2800
22 | 5层 | 小儿A区更衣室 | 洁净风柜 | 台 | 开利39G0610 | 1 | 3000
23 | 5层 | 小儿A区大厅 | 洁净风柜 | 台 | 开利39G1016 | 1 | 11000
24 | 6层 | CCU病房 | 洁净风柜 | 台 | AAHM5.2HZ-8B | 1 | 4750
|  |  | 合计： |  |  | 24 | 台
东一号楼洁净风柜设备统计表
序号 | 楼层 | 设备编号/科室 | 设备名称 | 单位 | 设备型号 | 台数 | 风量（m³/h）
1 | 13层 | 1301风柜 | 洁净风柜 | 台 | AHS-17 | 1 | 1200
2 | 13层 | 1302风柜 | 洁净风柜 | 台 | AHS-17 | 1 | 1200
3 | 13层 | 1303风柜 | 洁净风柜 | 台 | AHS-17 | 1 | 1200
4 | 13层 | 1304风柜 | 洁净风柜 | 台 | AHS-17 | 1 | 1200
5 | 13层 | 1305风柜 | 洁净风柜 | 台 | AHS-17 | 1 | 1200
6 | 13层 | 1306风柜 | 洁净风柜 | 台 | AHS-17 | 1 | 1200
7 | 13层 | 1307风柜 | 洁净风柜 | 台 | AHS-26 | 1 | 2200
8 | 13层 | 1308风柜 | 洁净风柜 | 台 | AHS-17 | 1 | 1200
9 | 13层 | 1309风柜 | 洁净风柜 | 台 | AHS-17 | 1 | 1200
10 | 13层 | 1310风柜 | 洁净风柜 | 台 | AHS-17 | 1 | 1200
11 | 13层 | 1311风柜 | 洁净风柜 | 台 | AHS-17 | 1 | 1200
12 | 13层 | 1312风柜 | 洁净风柜 | 台 | AHS-17 | 1 | 1200
13 | 13层 | 1313风柜 | 洁净风柜 | 台 | AHS-17 | 1 | 1200
14 | 13层 | 1314风柜 | 洁净风柜 | 台 | AHS-17 | 1 | 1200
15 | 13层 | 1315风柜 | 洁净风柜 | 台 | AHS-17 | 1 | 1200
16 | 13层 | 1316风柜 | 洁净风柜 | 台 | AHS-17 | 1 | 1200
17 | 13层 | 1317风柜 | 洁净风柜 | 台 | 风量：3600m³/h | 1 | 3600
18 | 13层 | 1318风柜 | 洁净风柜 | 台 | 风量：3600m³/h | 1 | 3600
19 | 13层 | 1#新风机组 | 洁净新风柜 | 台 | 风量：3500m³/h | 1 | 3500
20 | 13层 | 1#新风机组 | 洁净新风柜 | 台 | 风量：3500m³/h | 1 | 3500
|  |  | 合计： |  |  | 20 | 台
东二号楼洁净风柜设备统计表
序号 | 楼层 | 设备编号/科室 | 设备名称 | 单位 | 设备型号 | 台数 | 风量（m³/h）
1 | 4层 | 手术室1＃ | 洁净风柜 | 台 | VAC1116A50VW | 1 | 11880
2 | 4层 | 手术室2＃ | 洁净风柜 | 台 | VAC1218A50VW | 1 | 13200
3 | 4层 | 复苏室 | 洁净风柜 | 台 | VAC1116A50VW | 1 | 5610
4 | 4层 | 污物间 | 洁净风柜 | 台 | VAC0810A25VW | 1 | 200
5 | 4层 | 洁净走廊 | 洁净风柜 | 台 | VAC0813A50VW | 1 | 5610
6 | 4层 | 手术室新风1＃ | 洁净新风柜 | 台 | VAC0810A25VW | 1 | 3960
7 | 4层 | 手术室新风2＃ | 洁净新风柜 | 台 | VAC0810A25VW | 1 | 2000
8 | 4层 | 手术室1＃ | 排风机 | 台 | HTFC-I-9 | 1 | 385
9 | 4层 | 手术室2＃ | 排风机 | 台 | HTFC-I-9 | 1 | 385
10 | 4层 | 更衣室 | 排风机 | 台 | HTFC-I-9 | 1 | 385
11 | 4层 | 洁净走廊 | 排风机 | 台 | HTFC-I-9 | 1 | 385
12 | 4层 | 污物间走廊 | 排风机 | 台 | HTFC-I-9 | 1 | 385
|  |  | 合计： |  |  | 12 | 台
惠福分院洁净设备统计表
序号 | 楼层 | 设备编号/科室 | 设备名称 | 单位 | 设备型号 | 台数 | 风量（m³/h）
1 | 4层 | 手术室 | 洁净风柜 | 台 | AAFM-R-130USZ | 1
|  |  | 合计： |  |  | 1 | 台
平洲分院洁净设备统计表
序号 | 楼层 | 设备编号/科室 | 设备名称 | 单位 | 设备型号 | 台数 | 风量（m³/h）
1 | 3层 | 病理科AHU-01 | 洁净风柜 | 台 | AAHM3.2H-8B | 1 | 2500
2 | 3层 | 病理科AHU-02 | 洁净风柜 | 台 | AAHM3.2H-8B | 1 | 2500
3 | 3层 | 病理科AHU-03 | 洁净风柜 | 台 | AAHM4.2H-6B | 1 | 3500
4 | 3层 | 病理科MAU-01 | 洁净风柜 | 台 | AAHM4.2H-8BT | 1 | 4000
5 | 3层 | 病理科AHU-01(1) | 洁净风柜 | 台 | AAHM2.6H-6BT | 1 | 2000
6 | 6层 | 化学试剂室 | 洁净风柜 | 台 | TAHM07S-B3a | 1 | 6250
7 | 6层 | 细胞室 | 洁净风柜 | 台 | TAHM02S-B3a | 1 | 2500
8 | 6层 | 蝾螈养殖室 | 洁净风柜 | 台 | TAHU02S-C | 1 | 2500
|  |  | 合计： |  |  | 8 | 台
总合计： | [5 empty] | 158

## 附件10精密空调设备清单统计表
精密空调设备清单表
序号 | 楼栋 | 位置 | 机房 | 型号 | 制冷量kw | 功率kw | 品牌 | 数量（台） | 购置日期 | 备注
1 | 办公楼 | 1楼 | 信息机房 | netcol8000-a013u4we0 | 13 | 4 | huawei | 2 | 2020年
2 | 办公楼 | 5楼 | 一期信息机房 | P1030FAPMS1R | 30 | 11 | 维谛 | 1 | 2016年
3 | 办公楼 | 5楼 | 二期信息机房 | SCA402DE | 40.4 | 13.5 | 依米康 | 2 | 2015年
4 | 办公楼 | 5楼 | 一期信息机房 | P1050DA034 HL12S1D000PA033 | 50 | 18.6 | 维谛 | 2 | 2023年
5 | 办公楼 | 5楼 | 一期信息机房 | P1030DA036 HL12S1D000PA033 | 30 | 11 | 维谛 | 1 | 2023年
6 | 东二号楼 | 2楼 | 汇聚机房 | DME12MHP5 | 12.5 | 4.15 | vertiv | 1 | 2018年
7 | 东三号楼 | 2楼 | 汇聚机房 | DME12MHP5 | 12.5 | 4.15 | vertiv | 1 | 2021年
8 | 东一号楼 | 3楼 | 汇聚机房 | DME12MCP5 | 12.5 | 4.15 | vertiv | 1 | 2018年
9 | 东一号楼 | 1楼 | MR5室 | P2040UARMP1R | 40 | 14.8 | 维谛 | 1 | 2019年
10 | 东一号楼 | 1楼 | MR6室 | P2040UARMS1R | 40 | 14.8 | 维谛 | 1 | 2014年
11 | 饭堂 | 2楼 | 汇聚机房 | DME12MCP5 | 12.5 | 4.15 | vertiv | 1 | 2018年
12 | 惠福分院 | 1楼 | MRP室 | ESU41AAS | 43.08 |  | 赛铁 | 1 | 2017年
13 | 科教楼 | 1楼 | 汇聚机房 | DME12MCP5 | 12.5 | 4.15 | vertiv | 1 | 2018年
14 | 口腔中心 | 3层 | 信息机房 | JKGF15CN/NaE(I) | 16.5 | 5.04 | GREE | 1 | 2022年
15 | 伟伦楼 | 2楼 | 数据中心 | P1030UAPMP1R | 30 | 11 | vertiv | 1 | 2019年
16 | 伟伦楼 | 2楼 | MR1 | P1050UA034A3 | 50.1 | 18.6 | vertiv | 1 | 2019年
17 | 伟伦楼 | 2楼 | MR3 | P1050UA034A3 | 50.1 | 18.6 | vertiv | 1 | 2019年
18 | 英东楼 | 5楼 | 汇聚机房 | DME12MHP5 | 12.5 | 4.15 | vertiv | 1 | 2018年
19 | 主体楼 | 2楼 | 汇聚机房 | DME17MHP7 | 16.8 | 5.5 | vertiv | 1 | 2018年
合计： | [7 empty] | 22

## 附件11低温冰箱设备清单统计表
广东省人民医院冰箱设备清单明细表
序号 | 设备名称 | 品牌 | 规格 | 国家 | 产地厂家 | 计量单位 | 所在部门 | 具体位置 | 备注
1 | 低温冰箱 | 赛默飞 | FROMA 725 | 美国 | 美国赛默飞公司 | 台 | 心研所惠福门诊五官科 | 惠福分院心研所惠福门诊五官科
2 | 低温冰箱 | 三洋 | 三洋 MDF-U53V | 日本 | 日本大连三洋冷链有限公司 | 台 | 心研所心流研室 | 保健楼负1楼生物样本库低温冰箱区2
3 | 低温冰箱 | 赛默飞 | HETO 5410 | 捷克共和国 | 捷克共和国赛默飞公司 | 台 | 广东省老年医学研究所实验室 | 伟伦楼10楼1003房
4 | 低温冰箱 | 松下 | 松下 MDF-382E(CN) | 中国 | 松下冷链（大连）有限公司 | 台 | 心研所心内二区 | 广湾18号商务港6楼临床药理研究室
5 | 低温冰箱 |  | SANYO | 日本 | 日本 | 台 | 心研所惠福门诊五官科 | 惠福分院心研所惠福门诊五官科
6 | 低温冰箱 |  | SANYO | 日本 | 日本 | 台 | 心研所惠福门诊五官科 | 惠福分院心研所惠福门诊五官科
7 | 低温冰箱 | 赛默飞 | FORMA 725 | 美国 | 美国赛默飞公司 | 台 | 病理科 | 伟伦楼1楼病理科标本库
8 | 低温冰箱 | 三洋 | MDF-U5411 三洋 | 日本 | 三洋电机株式会社 | 台 | 输血科 | 主体楼2楼输血科F007
9 | 低温冰箱 | 三洋 | MDF-U5411 三洋 | 日本 | 日本三洋电机株式会社 | 台 | 病理科 | 平洲病理科
10 | 低温冰箱 |  | u-410 nbs | 美国 | 美国 | 台 | 血液内科 | 伟伦楼7楼血液室
11 | 低温冰箱 |  | TH-86-340-LA | 中国 |  | 台 | 医学研究部 | 广湾18号商务港
12 | 低温冰箱 | 三洋 | MDF-U5411 | 日本 | 三洋电机株式会社 | 台 | 医学研究部 | 广湾18号商务港24楼2406房
13 | 低温冰箱 | 赛默飞 | THERMO HETO 5410 | 捷克共和国 | 捷克共和国赛默飞公司 | 台 | 临床微生物室 | 主体楼24楼检验科微生物组
14 | 低温冰箱 | 三洋 | MDF-U5411 三洋 | 日本 | 日本三洋电机株式会社 | 台 | 惠福检验科 | 惠福检验科血库
15 | 低温冰箱 | 三洋 | MDF-U5411 | 日本 | 日本三洋电机株式会社 | 台 | 输血科 | 主体楼2楼输血科F008
16 | 低温冰箱 | 三洋 | MDF-U538 C | 日本 | 日本三洋电机株式会社 | 台 | 病理科 | 平洲病理科
17 | 低温冰箱 | 赛默飞 | 705 FORMA | 美国 | 美国赛默飞公司 | 台 | 医学研究部 | 保健楼负1楼生物样本库液氮储存间B09
18 | 低温冰箱 | 赛默飞 | HETO 5410 | 捷克共和国 | 捷克共和国赛默飞公司 | 台 | 肝胆外科 | 保健楼负1楼生物样本库
19 | 低温冰箱 | 三洋 | MDF-382E | 日本 | 日本三洋电机株式会社 | 台 | 急诊科 | 东川门诊楼1楼急诊科
20 | 低温冰箱 | 赛默飞 | FORMA 706 | 美国 | 美国赛默飞公司 | 台 | 医学研究部 | 保健楼负1楼生物样本库液氮储存间B07
21 | 低温冰箱 | 三洋 | MDF-382E（CN）三洋 | 日本 | 日本三洋电机株式会社 | 台 | 风湿免疫科 | 主体楼22楼风湿免疫科走廊
22 | 低温冰箱 | 三洋 | MDF-382E 三洋 | 日本 | 日本三洋电机株式会社 | 台 | 耳鼻喉科 | 主体楼23楼耳鼻喉科
23 | 低温冰箱 | 三洋 | MDF-382E(CN) | 中国 | 三洋电机株式会社 | 台 | 普通儿科 | 主体楼PICU仓库
24 | 低温冰箱 | 赛默飞 | 906 | 美国 | 美国赛默飞公司 | 台 | 广东省肺癌转化医学重点实验室 | 保健楼负1楼生物样本库B06
25 | 低温冰箱 | 赛默飞 | FORMA907 | 美国 | 美国赛默飞公司 | 台 | 医学研究部 | 保健楼负1楼生物样本库
26 | 低温冰箱 | 赛默飞 | Forma907 | 美国 | 美国赛默飞公司 | 台 | 检验科 | 主体楼24楼检验科临床分子生物学实验室 交叉组24楼原PCR 1-001
27 | 低温冰箱 |  | ULT-2186-4-V | 美国 | 美国 | 台 | 血液内科 | 保健楼负1楼生物样本库
28 | 低温冰箱 | 赛默飞 | 906 | 美国 | 美国赛默飞公司 | 台 | 医学研究部 | 保健楼负1楼生物样本库
29 | 低温冰箱 | 赛默飞 | 906 | 美国 | 美国赛默飞公司 | 台 | 医学研究部 | 保健楼负1楼生物样本库液氮储存间B04
30 | 低温冰箱 | 赛默飞 | 906 | 美国 | 美国赛默飞公司 | 台 | 医学研究部 | 保健楼负1楼生物样本库低温冰箱1区B15
31 | 低温冰箱 | 三洋 | MDF-382E(CN) | 中国 | 三洋电机株式会社 | 台 | 心电生理室 | 保健楼负1楼生物样本库低温冰箱区2
32 | 低温冰箱 | 三洋 | MDF-U548D-C | 中国 | 大连三洋冷链有限公司 | 台 | 广东省肺癌转化医学重点实验室 | 广湾18号商务港24楼2406房
33 | 低温冰箱 | 赛默飞 | Thermo 906 | 美国 | 美国赛默飞公司 | 台 | 微创介入科 | 东二号楼1楼机房
34 | 低温冰箱 | 赛默飞 | 907 | 美国 | 美国赛默飞公司 | 台 | 心儿科 | 保健楼负1楼生物样本库
35 | 低温冰箱 | 三洋 | MDF-382F(CN) | 中国 | 三洋电机株式会社 | 台 | 东川耳鼻喉科门诊 | 东川门诊5楼东川耳鼻喉科门诊513
36 | 低温冰箱 | 赛默飞 | 907 | 美国 | 美国赛默飞公司 | 台 | 肿瘤内科 | 惠福分院2楼胃镜室
37 | 低温冰箱 | 三洋 | MDF-U73V | 日本 | 日本三洋电机株式会社 | 台 | 医学研究部 | 保健楼负1楼生物样本库低温冰箱2区
38 | 低温冰箱 | 三洋 | MDF-U73V | 日本 | 日本三洋电机株式会社 | 台 | 医学研究部 | 保健楼负1楼生物样本库低温冰箱2区
39 | 低温冰箱 | 赛默飞 | 906子（东莞寮步卫生中心）Thermo | 美国 | 美国赛默飞公司 | 台 | 心内三科（心血管代谢肺血管科) | 东莞寮步卫生中心
40 | 低温冰箱 | 三洋 | MDF-382E(CN) 三洋 | 中国 | 三洋电机株式会社 | 台 | 感染科病区 | 保健楼负1楼生物样本库低温冰箱区2
41 | 低温冰箱 | 三洋 | MDF-U539-C | 中国 | 三洋电机株式会社 | 台 | 广东省肺癌转化医学重点实验室 | 广湾18号商务港24楼2409房
42 | 低温冰箱 | 三洋 | MDF-U539-C | 中国 | 三洋电机株式会社 | 台 | 广东省肺癌转化医学重点实验室 | 广湾18号商务港24楼NGS4室
43 | 低温冰箱 | 赛默飞 | Thermo Fisher 907 配冻存架22个，冻存盒15个 | 美国 | 美国赛默飞公司 | 台 | 病理科 | 伟伦楼1楼病理科标本库
44 | 低温冰箱 | 赛默飞 | 906 | 美国 | 美国赛默飞公司 | 台 | 广东省肺癌转化医学重点实验室 | 广湾18号商务港24楼公共操作间NGS室
45 | 低温冰箱 | 赛默飞 | Thermo 906（配冻存架） | 美国 | 美国赛默飞公司 | 台 | 广东省肺癌转化医学重点实验室 | 保健楼负1楼生物样本库B24
46 | 低温冰箱 | 赛默飞 | Thermo 906（配冻存架） | 美国 | 美国赛默飞公司 | 台 | 广东省肺癌转化医学重点实验室 | 保健楼负1楼生物样本库B21
47 | 低温冰箱 |  | SANYO MDF-U548DC | 中国 |  | 台 | 广东省肺癌转化医学重点实验室 | 广湾18号商务港
48 | 低温冰箱 | 三洋 | 三洋 MDF-U548D-C | 中国 | 大连三洋冷链有限公司 | 台 | 临床药理研究室 | 保健楼负1楼生物样本库液氮储存间
49 | 低温冰箱 | 三洋 | MDF-U73V | 日本 | 日本三洋电机株式会社 | 台 | 分子生物学研究室 | 保健楼负1楼生物样本库低温冰箱2区
50 | 低温冰箱 | 三洋 | MDF-U73V | 日本 | 日本三洋电机株式会社 | 台 | 分子生物学研究室 | 保健楼负1楼生物样本库低温冰箱2区
51 | 低温冰箱 | 松下 | 松下 MDF-U73V | 日本 | 日本松下健康医疗器械株式会社 | 台 | 分子生物学研究室 | 保健楼负1楼生物样本库低温冰箱2区B007
52 | 低温冰箱 | 三洋 | MDF-U73V | 日本 | 日本三洋电机株式会社 | 台 | 分子生物学研究室 | 保健楼负1楼生物样本库低温冰箱2区B006
53 | 低温冰箱 | 青岛海尔 | DW-86L486 海尔 | 中国 | 青岛海尔生物医疗股份有限公司 | 台 | 消化内科 | 主体楼19楼消化内科
54 | 低温冰箱 | 青岛海尔 | DW-86L338 海尔 | 中国 | 青岛海尔生物医疗股份有限公司 | 台 | PET中心 | 伟伦楼负2楼PET加速器实验室
55 | 低温冰箱 | 三洋 | MDF-382E(CN) | 中国 | 三洋电机株式会社 | 台 | 心脏急危重症监护室 | 主体楼负1楼低温冰箱室
56 | 低温冰箱 | 赛默飞 | Forma 906 | 美国 | 美国赛默飞公司 | 台 | 血液内科 | 伟伦楼7楼血液室
57 | 低温冰箱 | 松下 | 松下 MDF-U73V | 日本 | 日本松下健康医疗器械株式会社 | 台 | 广东省华南结构性心脏病重点实验室 | 保健楼负1楼生物样本库低温冰箱2区B002
58 | 低温冰箱 | 松下 | 松下 MDF-U73V | 日本 | 日本松下健康医疗器械株式会社 | 台 | 广东省华南结构性心脏病重点实验室 | 保健楼负1楼生物样本库低温冰箱2区004
59 | 低温冰箱 | 松下 | 松下 MDF-U73V | 日本 | 日本松下健康医疗器械株式会社 | 台 | 广东省华南结构性心脏病重点实验室 | 保健楼负1楼生物样本库低温冰箱2区003
60 | 低温冰箱 | 松下 | 松下 MDF-U73V | 日本 | 日本松下健康医疗器械株式会社 | 台 | 广东省华南结构性心脏病重点实验室 | 保健楼负1楼生物样本库低温冰箱2区002
61 | 低温冰箱 | 松下 | 松下 MDF-U73V | 日本 | 日本松下健康医疗器械株式会社 | 台 | 广东省华南结构性心脏病重点实验室 | 保健楼负1楼生物样本库低温冰箱2区B010
62 | 低温冰箱 | 松下 | 松下 MDF-U73V | 日本 | 日本松下健康医疗器械株式会社 | 台 | 广东省华南结构性心脏病重点实验室 | 保健楼负1楼生物样本库低温冰箱2区
63 | 低温冰箱 | 松下 | 松下 MDF-U73V | 日本 | 日本松下健康医疗器械株式会社 | 台 | 广东省华南结构性心脏病重点实验室 | 保健楼负1楼生物样本库低温冰箱2区B009
64 | 低温冰箱 | 松下 | 松下 MDF-U73V | 日本 | 日本松下健康医疗器械株式会社 | 台 | 广东省华南结构性心脏病重点实验室 | 保健楼负1楼生物样本库低温冰箱2区B008
65 | 低温冰箱 | 松下 | 松下 MDF-U73V | 日本 | 日本松下健康医疗器械株式会社 | 台 | 广东省华南结构性心脏病重点实验室 | 保健楼负1楼生物样本库低温冰箱2区B005
66 | 低温冰箱 | 松下 | 松下 MDF-U73V | 日本 | 日本松下健康医疗器械株式会社 | 台 | 广东省华南结构性心脏病重点实验室 | 保健楼负1楼生物样本库B001
67 | 低温冰箱 | 松下 | 松下 MDF-U73V | 日本 | 日本松下健康医疗器械株式会社 | 台 | 急诊科 | 东川门诊楼1楼急诊科
68 | 低温冰箱 | 松下 | 松下 MDF-U73V | 日本 | 松下健康医疗器械株式会社 | 台 | 临床药理研究室 | 保健楼负1楼生物样本库低温冰箱区2 B003
69 | 低温冰箱 | 松下 | 松下 MDF-U73V | 日本 | 松下健康医疗器械株式会社 | 台 | 临床药理研究室 | 保健楼负1楼生物样本库低温冰箱2区B004
70 | 低温冰箱 | 赛默飞 | FR0MA 900(合同捐赠） | 中国 | 赛默飞公司 | 台 | 淋巴瘤科 | 惠福分院一楼标本库
71 | 低温冰箱 | 赛默飞 | Forma 88600 | 美国 | 美国赛默飞公司 | 台 | 广东省肺癌转化医学重点实验室 | 保健楼负1楼生物样本库
72 | 低温冰箱 | 赛默飞 | Forma 88600 | 美国 | 美国赛默飞公司 | 台 | 广东省肺癌转化医学重点实验室 | 保健楼负1楼生物样本库低温冰箱1区B16
73 | 低温冰箱 | 赛默飞 | Forma 88600 | 美国 | 美国赛默飞公司 | 台 | 广东省肺癌转化医学重点实验室 | 保健楼负1楼生物样本库
74 | 低温冰箱 | 赛默飞 | Forma 88600V | 美国 | 美国赛默飞公司 | 台 | 广东省华南结构性心脏病重点实验室 | 保健楼负1楼生物样本库低温冰箱2区B015
75 | 低温冰箱 | 赛默飞 | Forma 88600 | 美国 | 美国赛默飞公司 | 台 | 广东省华南结构性心脏病重点实验室 | 保健楼负1楼生物样本库低温冰箱2区B014
76 | 低温冰箱 | 赛默飞 | Forma 88600 | 美国 | 美国赛默飞公司 | 台 | 广东省华南结构性心脏病重点实验室 | 保健楼负1楼生物样本库低温冰箱2区B013
77 | 低温冰箱 | 赛默飞 | Forma 88600V | 美国 | 美国赛默飞公司 | 台 | 广东省华南结构性心脏病重点实验室 | 保健楼负1楼生物样本库低温冰箱2区B012
78 | 低温冰箱 | 赛默飞 | Forma 88600 | 美国 | 美国赛默飞公司 | 台 | 广东省华南结构性心脏病重点实验室 | 保健楼负1楼生物样本库
79 | 低温冰箱 | 松下 | 松下 MDF-382E | 中国 | 松下冷链（大连）有限公司 | 台 | 感染科病区 | 保健楼负1楼生物样本库低温冰箱区2
80 | 低温冰箱 | 松下 | 松下MDF-U53V | 日本 | 日本松下健康医疗器械株式会社 | 台 | 广东省华南结构性心脏病重点实验室 | 保健楼负1楼生物样本库低温冰箱2区
81 | 低温冰箱 | 松下 | 松下MDF-U53V | 日本 | 日本松下健康医疗器械株式会社 | 台 | 广东省华南结构性心脏病重点实验室 | 保健楼负1楼生物样本库低温冰箱2区
82 | 低温冰箱 | 赛默飞 | Forma 905 | 美国 | 美国赛默飞公司 | 台 | 广东省肺癌转化医学重点实验室 | 惠福分院1楼样本库
83 | 低温冰箱 | 赛默飞 | Forma 905 | 美国 | 美国赛默飞公司 | 台 | 广东省肺癌转化医学重点实验室 | 惠福分院1楼样本库
84 | 低温冰箱 | 赛默飞 | Forma 905 | 美国 | 美国赛默飞公司 | 台 | 广东省肺癌转化医学重点实验室 | 惠福分院1楼样本库
85 | 低温冰箱 | 赛默飞 | Forma 905 | 美国 | 美国赛默飞公司 | 台 | 广东省肺癌转化医学重点实验室 | 惠福分院1楼样本库
86 | 低温冰箱 | 赛默飞 | Forma 905 | 美国 | 美国赛默飞公司 | 台 | 广东省肺癌转化医学重点实验室 | 惠福分院1楼样本库
87 | 低温冰箱 | 赛默飞 | Forma 905 | 美国 | 美国赛默飞公司 | 台 | 广东省肺癌转化医学重点实验室 | 惠福分院1楼样本库
88 | 低温冰箱 | 赛默飞 | Forma 905 | 美国 | 美国赛默飞公司 | 台 | 广东省肺癌转化医学重点实验室 | 惠福分院1楼样本库
89 | 低温冰箱 | 赛默飞 | Forma 905 | 美国 | 美国赛默飞公司 | 台 | 广东省肺癌转化医学重点实验室 | 惠福分院1楼样本库
90 | 低温冰箱 | 赛默飞 | Forma 905 | 美国 | 美国赛默飞公司 | 台 | 广东省肺癌转化医学重点实验室 | 惠福分院1楼样本库
91 | 低温冰箱 | 赛默飞 | Forma 905 | 美国 | 美国赛默飞公司 | 台 | 广东省肺癌转化医学重点实验室 | 惠福分院1楼样本库
92 | 低温冰箱 | 赛默飞 | Thermo Forma 906 | 美国 | 美国赛默飞公司 | 台 | 广东省老年医学研究所 | 保健楼负1楼生物样本库低温冰箱2区
93 | 低温冰箱 | 松下 | 松下MDF-U74V | 日本 | 日本松下健康医疗器械株式会社 | 台 | 急诊科 | 东川门诊楼1楼急诊科
94 | 低温冰箱 | 松下 | 松下 MDF-U548D-C | 中国 | 松下冷链（大连）有限公司 | 台 | 病理生理学研究室 | 保健楼负1楼生物样本库
95 | 低温冰箱 | 松下 | 松下 MDF-U548D-C | 中国 | 松下冷链（大连）有限公司 | 台 | 临床药理研究室 | 保健楼负1楼生物样本库低温冰箱2区
96 | 低温冰箱 | 赛默飞 | Thermo Forma 88600 | 美国 | 美国赛默飞公司 | 台 | 精研所睡眠研究室 | 惠福分院3楼心理咨询治336室
97 | 低温冰箱 | 赛默飞 | Thermo Forma 88600 | 美国 | 美国赛默飞公司 | 台 | 老年重症医学科 | 东一号楼13楼ICU
98 | 低温冰箱 | 赛默飞 | Forma907 | 美国 | 美国赛默飞公司 | 台 | 检验科 | 主体楼24楼检验科临床微生物实验室 微生物组
99 | 低温冰箱 | 赛默飞 | 994 | 美国 | 美国赛默飞公司 | 台 | 肾病实验室 | 保健楼负1楼生物样本库低温冰箱1区007
100 | 低温冰箱 | 松下 | 松下 MDF-U74V | 日本 | 日本松下健康医疗器械株式会社 | 台 | 神经一科（神经变性病） | 保健楼负1楼生物样本库
101 | 低温冰箱 | 赛默飞 | Thermo Forma 906(20个冻存架） | 美国 | 美国赛默飞公司 | 台 | 广东省肺癌转化医学重点实验室 | 保健楼负1楼生物样本库低温冰箱1区B29
102 | 低温冰箱 | 赛默飞 | Thermo Forma 906(20个冻存架） | 美国 | 美国赛默飞公司 | 台 | 广东省肺癌转化医学重点实验室 | 保健楼负1楼生物样本库低温冰箱1区B27
103 | 低温冰箱 | 赛默飞 | Thermo Forma 906(20个冻存架） | 美国 | 美国赛默飞公司 | 台 | 广东省肺癌转化医学重点实验室 | 保健楼负1楼生物样本库低温冰箱1区
104 | 低温冰箱 | 赛默飞 | Forma 907(配冻存架、盒） | 德国 | 德国赛默飞公司 | 台 | 病理科 | 平洲病理科
105 | 低温冰箱 | 赛默飞 | Thermo 907(18个冻存架） | 美国 | 美国赛默飞公司 | 台 | 眼科 | 科教楼7楼眼科手术室
106 | 电冰箱 | 三洋 | 三洋SANYO MPR312D | 日本 | 日本大连三洋冷链有限公司 | 台 | 检验科 | 惠福检验科免疫室5#冰箱
107 | 低温冰箱 | 赛默飞 | Forma 905-ults | 中国 | 赛默飞公司 | 台 | 骨科 | 主体楼10楼骨科病区
108 | 低温冰箱 | 松下 | 松下 MDF-U74V | 日本 | 日本松下健康医疗器械株式会社 | 台 | 神经一科（神经变性病） | 保健楼负1楼生物样本库
109 | 低温冰箱 | 松下 | 松下 MDF-DU900VL-PC | 日本 | 日本松下健康医疗器械株式会社 | 台 | 肾病实验室 | 保健楼负1楼生物样本库低温冰箱1区002
110 | 低温冰箱 | 松下 | 松下 MDF-DU900VL-PC | 日本 | 日本松下健康医疗器械株式会社 | 台 | 肾病实验室 | 保健楼负1楼生物样本库低温冰箱1区001
111 | 低温冰箱 | 松下 | 松下 MDF-U548D-C | 中国 | 松下冷链（大连）有限公司 | 台 | 血液室 | 伟伦楼7楼血液科716
112 | 低温冰箱 | 松下 | 松下MDF-DU702VXL-PC | 日本 | 日本松下健康医疗器械株式会社 | 台 | 公共实验室 | 广湾18号商务港16楼1609房
113 | 低温冰箱 | 松下 | 松下 MDF-DU702VXL-PC | 日本 | 日本松下健康医疗器械株式会社 | 台 | 公共实验室 | 广湾18号商务港16楼1609房
114 | 低温冰箱 | 赛默飞 | Forma 907 | 美国 | 美国赛默飞公司 | 台 | 肺内一科 | 惠福分院4楼肺一科医务人员卫生间旁小房
115 | 低温冰箱 | 赛默飞 | Forma 907 | 美国 | 美国赛默飞公司 | 台 | 病理科 | 平洲病理科
116 | 低温冰箱 | 赛默飞 | Forma 907 | 美国 | 美国赛默飞公司 | 台 | 病理科 | 伟伦楼1楼病理科标本库
117 | 低温冰箱 | 赛默飞 | Forma 907(配冻存架24个） | 美国 | 美国赛默飞公司 | 台 | 临床药学科 | 样本库
118 | 电冰箱 | 赛默飞 | ES263C-AEC-TSC | 美国 | 美国 | 台 | 临床药学科 | 临床药学科2楼基因检测实验室1
119 | 电冰箱 | 赛默飞 | ES263C-AEC-TSC | 美国 | 美国 | 台 | 临床药学科 | 临床药学科2楼基因检测实验室2
120 | 电冰箱 | 赛默飞 | ES263C-AEC-TSC | 美国 | 美国 | 台 | 临床药学科 | 临床药学科2楼基因检测实验室2
121 | 电冰箱 | 赛默飞 | Thermo PLR386 | 美国 | 美国赛默飞公司 | 台 | 临床药学科 | 临床药学科2楼基因检测实验室1
122 | 电冰箱 | 赛默飞 | ES263C-AEC-TSC | 美国 | 美国 | 台 | 东川西药房（旧）
123 | 低温冰箱 | 赛默飞 | Forma 906(配冻存架20个） | 美国 | 美国赛默飞公司 | 台 | 广东省肺癌转化医学重点实验室 | 保健楼负1楼生物样本库
124 | 低温冰箱 | 中科都菱 | MDF-40V268E | 中国 | 日本 | 台 | 广东省肺癌转化医学重点实验室 | 广湾18号商务港24楼NGS室
125 | 低温冰箱 | 赛默飞 | Forma 906(配冻存架20个） | 美国 | 美国赛默飞公司 | 台 | 广东省肺癌转化医学重点实验室 | 保健楼负1楼生物样本库
126 | 低温冰箱 | 赛默飞 | Forma 906(配冻存架20个） | 美国 | 美国赛默飞公司 | 台 | 广东省肺癌转化医学重点实验室 | 保健楼负1楼生物样本库低温冰箱1区B30
127 | 低温冰箱 | 赛默飞 | Forma906 | 美国 | 美国赛默飞公司 | 台 | 微创介入科 | 东二号楼1楼机房
128 | 低温冰箱 | 赛默飞 | FORMA905 | 美国 | 美国赛默飞公司 | 台 | 血液内科 | 伟伦楼7楼血液室
129 | 低温冰箱 | 赛默飞 | Forma906 | 美国 | 美国赛默飞公司 | 台 | 广东省肺癌转化医学重点实验室 | 保健楼负1楼生物样本库低温冰箱区1 B32
130 | 低温冰箱 | 赛默飞 | Forma906 | 美国 | 美国赛默飞公司 | 台 | 广东省肺癌转化医学重点实验室 | 保健楼负1楼生物样本库
131 | 低温冰箱 | 赛默飞 | Forma906 | 美国 | 美国赛默飞公司 | 台 | 广东省肺癌转化医学重点实验室 | 保健楼负1楼生物样本库B31
132 | 低温冰箱 | 赛默飞 | Forma907 | 美国 | 美国赛默飞公司 | 台 | 广东省冠心病防治研究重点实验室 | 保健楼负1楼生物样本库低温冰箱2区
133 | 低温冰箱 | 赛默飞 | Forma907 | 美国 | 美国赛默飞公司 | 台 | 高血压病研究室 | 保健楼负1楼生物样本库
134 | 低温冰箱 | 三洋 | MDF-382 | 日本 | 三洋电机株式会社 | 台 | 广东省老年医学研究所 | 伟伦楼10楼1003房
135 | 低温冰箱 | 赛默飞 | MDF-U3310 | 日本 | 赛默飞公司 | 台 | 广东省老年医学研究所 | 保健楼负1楼生物样本库B011
136 | 低温冰箱 | 青岛海尔 | 海尔 DW-30L508 |  | 青岛海尔生物医疗股份有限公司 | 台 | 病理科 | 平洲病理科
137 | 低温冰箱 | 青岛海尔 | 海尔 DW-30L508 |  | 青岛海尔生物医疗股份有限公司 | 台 | 病理科 | 平洲分子病理实验室
138 | 低温冰箱 | 青岛海尔 | DW-86L728ST | 中国 | 青岛海尔生物医疗股份有限公司 | 台 | 医学研究部 | 广湾18号商务港25楼
139 | 低温冰箱 | 青岛海尔 | DW-86L728ST | 中国 | 青岛海尔生物医疗股份有限公司 | 台 | 医学研究部 | 广湾18号商务港25楼
140 | 低温冰箱 | 青岛海尔 | DW-86L728ST | 中国 | 青岛海尔生物医疗股份有限公司 | 台 | 医学研究部 | 广湾18号商务港23层2305细胞室
141 | 低温冰箱 | 青岛海尔 | DW-86L728ST | 中国 | 青岛海尔生物医疗股份有限公司 | 台 | 检验科 | 伟伦楼10楼
142 | 低温冰箱 | 青岛海尔 | DW-86L728ST | 中国 | 青岛海尔生物医疗股份有限公司 | 台 | 检验科 | 伟伦楼10楼
143 | 低温冰箱 | 青岛海尔 | DW-86L728ST | 中国 | 青岛海尔生物医疗股份有限公司 | 台 | 医学研究部 | 广湾18号商务港25层张绍军
144 | 低温冰箱 | 青岛海尔 | DW-86L728ST | 中国 | 青岛海尔生物医疗股份有限公司 | 台 | 医学研究部 | 广湾18号商务港25楼
145 | 低温冰箱 | 青岛海尔 | DW-86L728ST | 中国 | 青岛海尔生物医疗股份有限公司 | 台 | 医学研究部 | 广湾18号商务港20楼细胞室一
146 | 低温冰箱 | 青岛海尔 | DW-86L828J | 中国 | 青岛海尔生物医疗股份有限公司 | 台 | 医学研究部 | 广湾18号商务港25楼
147 | 低温冰箱 | 青岛海尔 | DW-86L828J | 中国 | 青岛海尔生物医疗股份有限公司 | 台 | 医学研究部 | 广湾18号商务港25楼
148 | 低温冰箱 | 青岛海尔 | DW-86L728ST | 中国 | 青岛海尔生物医疗股份有限公司 | 台 | 医学研究部 | 保健楼负1楼生物样本库林秋雅
149 | 低温冰箱 | 青岛海尔 | DW-86L728ST | 中国 | 青岛海尔生物医疗股份有限公司 | 台 | 医学研究部 | 保健楼负1楼生物样本库低温冰箱区1 017
150 | 低温冰箱 | 青岛海尔 | DW-86L728ST | 中国 | 青岛海尔生物医疗股份有限公司 | 台 | 医学研究部 | 保健楼负1楼生物样本库低温冰箱区2
151 | 低温冰箱 | 青岛海尔 | DW-86L728ST | 中国 | 青岛海尔生物医疗股份有限公司 | 台 | 医学研究部 | 保健楼负1楼生物样本库林秋雅
152 | 低温冰箱 | 青岛海尔 | DW-86L728ST | 中国 | 青岛海尔生物医疗股份有限公司 | 台 | 医学研究部 | 保健楼负1楼生物样本库林秋雅
153 | 低温冰箱 | 青岛海尔 | DW-86L728ST | 中国 | 青岛海尔生物医疗股份有限公司 | 台 | 医学研究部 | 保健楼负1楼生物样本库林秋雅
154 | 低温冰箱 | 青岛海尔 | DW-86L728ST | 中国 | 青岛海尔生物医疗股份有限公司 | 台 | 医学研究部 | 保健楼负1楼生物样本库林秋雅
155 | 低温冰箱 | 青岛海尔 | DW-86L728ST | 中国 | 青岛海尔生物医疗股份有限公司 | 台 | 医学研究部 | 保健楼负1楼生物样本库低温冰箱区1 017
156 | 低温冰箱 | 青岛海尔 | DW-86L728ST | 中国 | 青岛海尔生物医疗股份有限公司 | 台 | 医学研究部 | 保健楼负1楼生物样本库低温冰箱区2
157 | 低温冰箱 | 青岛海尔 | DW-86L728ST | 中国 | 青岛海尔生物医疗股份有限公司 | 台 | 医学研究部 | 保健楼负1楼生物样本库林秋雅
158 | 低温冰箱 | 青岛海尔 | DW-86L728ST | 中国 | 青岛海尔生物医疗股份有限公司 | 台 | 医学研究部 | 保健楼负1楼生物样本库林秋雅
159 | 低温冰箱 | 青岛海尔 | DW-86L728ST | 中国 | 青岛海尔生物医疗股份有限公司 | 台 | 医学研究部 | 保健楼负1楼生物样本库林秋雅
160 | 低温冰箱 | 青岛海尔 | DW-86L728ST | 中国 | 青岛海尔生物医疗股份有限公司 | 台 | 医学研究部 | 保健楼负1楼生物样本库林秋雅
161 | 低温冰箱 | 青岛海尔 | DW-86L728ST | 中国 | 青岛海尔生物医疗股份有限公司 | 台 | 医学研究部 | 保健楼负1楼生物样本库低温冰箱区1
162 | 低温冰箱 | 青岛海尔 | DW-86L728ST | 中国 | 青岛海尔生物医疗股份有限公司 | 台 | 医学研究部 | 保健楼负1楼生物样本库林秋雅
163 | 低温冰箱 | 青岛海尔 | DW-86L728ST | 中国 | 青岛海尔生物医疗股份有限公司 | 台 | 医学研究部 | 保健楼负1楼生物样本库低温冰箱区1 017
164 | 低温冰箱 | 青岛海尔 | DW-86L728ST | 中国 | 青岛海尔生物医疗股份有限公司 | 台 | 医学研究部 | 保健楼负1楼生物样本库林秋雅
165 | 低温冰箱 | 青岛海尔 | DW-86L728ST | 中国 | 青岛海尔生物医疗股份有限公司 | 台 | 医学研究部 | 保健楼负1楼生物样本库低温冰箱区1
166 | 低温冰箱 | 青岛海尔 | DW-86L728ST | 中国 | 青岛海尔生物医疗股份有限公司 | 台 | 医学研究部 | 保健楼负1楼生物样本库低温冰箱区1 017
167 | 低温冰箱 | 青岛海尔 | DW-86L728ST | 中国 | 青岛海尔生物医疗股份有限公司 | 台 | 医学研究部 | 保健楼负1楼生物样本库林秋雅
168 | 低温冰箱 | 青岛海尔 | DW-86W100J | 中国 | 青岛海尔生物医疗股份有限公司 | 台 | 医学研究部 | 保健楼负1楼生物样本库液氮储存间
169 | 低温冰箱 | 青岛海尔 | DW-86W100J | 中国 | 青岛海尔生物医疗股份有限公司 | 台 | 医学研究部 | 保健楼负1楼生物样本库液氮储存间
170 | 低温冰箱 | 青岛海尔 |  | 中国 | 青岛海尔生物医疗股份有限公司 | 台 | 产前诊断技术中心 | 伟伦楼7楼产前诊断技术中心
171 | 低温冰箱 | 青岛海尔 | DW-86L728ST | 中国 | 青岛海尔生物医疗股份有限公司 | 台 | 广东省华南结构性心脏病重点实验室 | 保健楼负1楼生物样本库低温冰箱2区XYS017
172 | 低温冰箱 | 青岛海尔 | DW-86L728ST | 中国 | 青岛海尔生物医疗股份有限公司 | 台 | 病理科 | 伟伦楼1楼病理科标本库
173 | 低温冰箱 | 青岛海尔 | DW-86L728ST | 中国 | 青岛海尔生物医疗股份有限公司 | 台 | 急诊科 | 广湾18号商务港6楼冠心病防治研究重点实验室
174 | 低温冰箱 | 青岛海尔 | DW-86L728ST | 中国 | 青岛海尔生物医疗股份有限公司 | 台 | 医学研究部 | 平洲6楼费继锋团队2号
175 | 低温冰箱 | 青岛海尔 | DW-86L728ST | 中国 | 青岛海尔生物医疗股份有限公司 | 台 | 医学研究部 | 平洲6楼费继锋团队1号
176 | 低温冰箱 | 青岛海尔 | DW-86L728ST | 中国 | 青岛海尔生物医疗股份有限公司 | 台 | 广东省肺癌转化医学重点实验室 | 保健楼负1楼生物样本库低温冰箱1区B37
177 | 低温冰箱 | 青岛海尔 | DW-86L728ST | 中国 | 青岛海尔生物医疗股份有限公司 | 台 | 广东省肺癌转化医学重点实验室 | 保健楼负1楼生物样本库液氮储存间B36
178 | 低温冰箱 | 青岛海尔 | DW-86L728ST | 中国 | 青岛海尔生物医疗股份有限公司 | 台 | 广东省肺癌转化医学重点实验室 | 保健楼负1楼生物样本库液氮储存间B35
179 | 低温冰箱 | 青岛海尔 | DW-86L728ST | 中国 | 青岛海尔生物医疗股份有限公司 | 台 | 血液内科 | 保健楼负1楼生物样本库
180 | 低温冰箱 | 青岛海尔 | DW-86L728ST | 中国 | 青岛海尔生物医疗股份有限公司 | 台 | 检验科 | 主体楼24楼生化组过道6号机
181 | 低温冰箱 | 青岛海尔 | DW-86L728ST | 中国 | 青岛海尔生物医疗股份有限公司 | 台 | 检验科 | 主体楼24楼临床分子交叉组公共区
182 | 低温冰箱 | 青岛海尔 | DW-86L728ST | 中国 | 青岛海尔生物医疗股份有限公司 | 台 | 检验科 | 主体楼24楼临床分子交叉组公共区
183 | 低温冰箱 | 青岛海尔 | DW-86L728ST | 中国 | 青岛海尔生物医疗股份有限公司 | 台 | 检验科 | 主体楼24楼临床分子交叉组公共区
184 | 低温冰箱 | 青岛海尔 | DW-86L728ST | 中国 | 青岛海尔生物医疗股份有限公司 | 台 | 检验科 | 主体楼24楼临床微生物门口
185 | 低温冰箱 | 青岛海尔 | DW-86L728ST | 中国 | 青岛海尔生物医疗股份有限公司 | 台 | 老年呼吸二科 | 保健楼负1楼生物样本库
186 | 低温冰箱 | 青岛海尔 | DW-86L338J | 中国 | 青岛海尔生物医疗股份有限公司 | 台 | 医学研究部 | 东川一街10号401
187 | 低温冰箱 | 青岛海尔 | DW-86L728ST | 中国 | 青岛海尔生物医疗股份有限公司 | 台 | 医学研究部 | 保健楼负1楼生物样本库低温冰箱1区
188 | 低温冰箱 | 青岛海尔 | DW-86L728ST | 中国 | 青岛海尔生物医疗股份有限公司 | 台 | 医学研究部 | 保健楼负1楼生物样本库
189 | 低温冰箱 | 青岛海尔 | DW-86L728ST | 中国 | 青岛海尔生物医疗股份有限公司 | 台 | 医学研究部 | 保健楼负1楼生物样本库低温冰箱区1
190 | 低温冰箱 | 青岛海尔 | DW-86L728ST | 中国 | 青岛海尔生物医疗股份有限公司 | 台 | 医学研究部 | 保健楼负1楼生物样本库低温冰箱1区019
191 | 低温冰箱 | 青岛海尔 | DW-86L728ST | 中国 | 青岛海尔生物医疗股份有限公司 | 台 | 医学研究部 | 保健楼负1楼生物样本库低温冰箱1区
192 | 低温冰箱 | 青岛海尔 | DW-86L728ST | 中国 | 青岛海尔生物医疗股份有限公司 | 台 | 医学研究部 | 保健楼负1楼生物样本库低温冰箱区1 017
193 | 低温冰箱 | 青岛海尔 | DW-86L728ST | 中国 | 青岛海尔生物医疗股份有限公司 | 台 | 医学研究部 | 保健楼负1楼生物样本库低温冰箱区1
194 | 低温冰箱 | 青岛海尔 | DW-86L728ST | 中国 | 青岛海尔生物医疗股份有限公司 | 台 | 医学研究部 | 保健楼负1楼生物样本库低温冰箱区1
195 | 低温冰箱 | 青岛海尔 | DW-86L728ST | 中国 | 青岛海尔生物医疗股份有限公司 | 台 | 医学研究部 | 保健楼负1楼生物样本库低温冰箱区1 009
196 | 低温冰箱 | 青岛海尔 | DW-86L728ST | 中国 | 青岛海尔生物医疗股份有限公司 | 台 | 医学研究部 | 保健楼负1楼生物样本库低温冰箱1区
197 | 低温冰箱 | 青岛海尔 | DW-86L728ST | 中国 | 青岛海尔生物医疗股份有限公司 | 台 | 医学研究部 | 保健楼负1楼生物样本库低温冰箱1区
198 | 低温冰箱 | 青岛海尔 | DW-86L728ST | 中国 | 青岛海尔生物医疗股份有限公司 | 台 | 医学研究部 | 保健楼负1楼生物样本库低温冰箱1区
199 | 低温冰箱 | 青岛海尔 | DW-86L728ST | 中国 | 青岛海尔生物医疗股份有限公司 | 台 | 医学研究部 | 保健楼负1楼生物样本库低温冰箱区1
200 | 低温冰箱 | 青岛海尔 | DW-86L728ST | 中国 | 青岛海尔生物医疗股份有限公司 | 台 | 医学研究部 | 保健楼负1楼生物样本库低温冰箱1区
201 | 低温冰箱 | 青岛海尔 | DW-86L728ST | 中国 | 青岛海尔生物医疗股份有限公司 | 台 | 医学研究部 | 保健楼负1楼生物样本库低温冰箱区1
202 | 低温冰箱 | 青岛海尔 | DW-86L728ST | 中国 | 青岛海尔生物医疗股份有限公司 | 台 | 医学研究部 | 保健楼负1楼生物样本库低温冰箱1区
203 | 低温冰箱 | 青岛海尔 | DW-86L728ST | 中国 | 青岛海尔生物医疗股份有限公司 | 台 | 医学研究部 | 保健楼负1楼生物样本库低温冰箱区1
204 | 低温冰箱 | 青岛海尔 | DW-86L728ST | 中国 | 青岛海尔生物医疗股份有限公司 | 台 | 医学研究部 | 保健楼负1楼生物样本库低温冰箱1区
205 | 低温冰箱 | 青岛海尔 | DW-86L728ST | 中国 | 青岛海尔生物医疗股份有限公司 | 台 | 医学研究部 | 保健楼负1楼生物样本库低温冰箱1区005
206 | 低温冰箱 | 青岛海尔 | DW-86L728ST | 中国 | 青岛海尔生物医疗股份有限公司 | 台 | 医学研究部 | 保健楼负1楼生物样本库低温冰箱区1
207 | 低温冰箱 | 中科都菱 | MDF-86V408 | 中国 | 中科美菱低温科技股份有限公司 | 台 | 科研项目领用 | 东三号楼2楼消化动力室
208 | 低温冰箱 | 海尔 | DW-86L728ST | 中国 | 青岛海尔生物医疗股份有限公司 | 台 | 胃肠外科 | 广湾22层
209 | 低温冰箱 | 海尔 | DW-86L728ST | 中国 | 青岛海尔生物医疗股份有限公司 | 台 | 科研项目领用 | 广湾18号20楼（杨魏团队）
210 | 低温冰箱 | 青岛海尔 | DW-86L-728ST | 中国 | 青岛海尔生物医疗股份有限公司 | 台 | 科研项目领用 | 主体楼24楼（检验科领）
211 | 低温冰箱 | 海尔 | DW-86L728ST | 中国 | 青岛海尔生物医疗股份有限公司 | 台 | 科研项目领用 | 星汉二路31百济神州创橷中心温龙平团队
212 | 低温冰箱 | 海尔 | DW-86L728ST | 中国 | 青岛海尔生物医疗股份有限公司 | 台 | 科研项目领用 | 大学城广东药科大学产学研孵化基地306
213 | 低温冰箱 | 海尔 | DW-86L728ST | 中国 | 青岛海尔生物医疗股份有限公司 | 台 | 科研项目领用 | 大学城广东药科大学产学研孵化基地306
214 | 低温冰箱 | 青岛海尔 | DW-86L728ST | 中国 | 青岛海尔生物医疗股份有限公司 | 台 | 病理科 | 伟伦楼1楼
215 | 低温冰箱 | 青岛海尔 | DW-86L728ST | 中国 | 青岛海尔生物医疗股份有限公司 | 台 | 病理科 | 伟伦楼1楼
216 | 低温冰箱 | 青岛海尔 | DW-86L728ST | 中国 | 青岛海尔生物医疗股份有限公司 | 台 | 病理科 | 惠福门诊2楼
217 | 低温冰箱 | 青岛海尔 | DW-86L728ST | 中国 | 青岛海尔生物医疗股份有限公司 | 台 | 科研项目领用 | 平洲费继锋团队
218 | 低温冰箱 | 中科美菱 | DW-HL50 | 中国 | 青岛海尔生物医疗股份有限公司 | 台 | I期药物临床试验研究室 | 主体楼24楼检验科
219 | 低温冰箱 | 中科美菱 | DW-HL678D | 中国 | 青岛海尔生物医疗股份有限公司 | 台 | 医学研究部 | 广湾18号6楼（钟诗龙团队）
220 | 低温冰箱 | 中科美菱 | DW-HL778 | 中国 | 青岛海尔生物医疗股份有限公司 | 台 | 检验科 | 伟伦楼12楼
221 | 低温冰箱 | 中科美菱 | DW-HL778 | 中国 | 青岛海尔生物医疗股份有限公司 | 台 | 检验科 | 伟伦楼12楼
222 | 低温冰箱 | 中科美菱 | DW-HL678D | 中国 | 青岛海尔生物医疗股份有限公司 | 台 | 科研项目领用 | 广湾18号6楼

## 附件12家用冰箱
资产名称 | 卡片状态 | 规格 | 数量 | 科室
家用冰箱 | 正常使用 | 海信 BCD-639WFK1DPQ | 1 | 肾内科
家用冰箱 | 正常使用 | 海尔 DW-25L92 | 1 | 医学研究部
家用冰箱 | 正常使用 | 海尔 BCD-170WDPT | 1 | 医学研究部
家用冰箱 | 正常使用 | 海尔 CD-239WDCG | 1 | 病理科
家用冰箱 | 正常使用 | 海尔 BCD-170WDPT | 1 | 胸外科
家用冰箱 | 正常使用 | 美菱 BCD-272WP3CX | 1 | 医学研究部
家用冰箱 | 正常使用 | 海尔 BCD190L | 1 | 日间手术中心
家用冰箱 | 正常使用 | 海尔 BCD190L | 1 | 广东省干部体检中心
家用冰箱 | 正常使用 | 海尔BCD-170 | 1 | 综合三区
家用冰箱 | 正常使用 | 海尔BCD-170 | 1 | 综合三区
家用冰箱 | 正常使用 | 海尔BCD-170 | 1 | 综合三区
家用冰箱 | 正常使用 | 海尔BCD-170 | 1 | 综合三区
家用冰箱 | 正常使用 | 海尔BCD-170 | 1 | 综合三区
家用冰箱 | 正常使用 | 海尔BCD-170 | 1 | 综合三区
家用冰箱 | 正常使用 | 海尔 BCD-223WDPT | 1 | 心儿科
家用冰箱 | 正常使用 | 海尔 BCD-170WDPT | 1 | 供应消毒室
家用冰箱 | 正常使用 | 海尔 170 | 1 | 综合三区
家用冰箱 | 正常使用 | 海尔 170 | 1 | 综合三区
家用冰箱 | 正常使用 | 海尔 170 | 1 | 综合三区
家用冰箱 | 正常使用 | 海尔 170 | 1 | 综合三区
家用冰箱 | 正常使用 | 海尔 170 | 1 | 综合三区
家用冰箱 | 正常使用 | 海尔 170 | 1 | 综合三区
家用冰箱 | 正常使用 | 海尔 170 | 1 | 综合三区
家用冰箱 | 正常使用 | 海尔 170 | 1 | 综合三区
家用冰箱 | 正常使用 | 海尔 170 | 1 | 综合三区
家用冰箱 | 正常使用 | 美的 BCD-186WH 两门 | 1 | 支纤镜室
家用冰箱 | 正常使用 | 医用冰箱 海信 HCD-25L210A | 1 | 医学研究部
家用冰箱 | 正常使用 | 海尔 BCD-223WDPT | 1 | 肿瘤内科
家用冰箱 | 正常使用 | 海尔 BCD-170WDPT | 1 | 病理科
家用冰箱 | 正常使用 | 澳柯玛 YC-1006 | 1 | 东川药房
家用冰箱 | 正常使用 | 澳柯玛 YC-1006 | 1 | 东川药房
家用冰箱 | 正常使用 | 澳柯玛 YC-1006 | 1 | 东川药房
家用冰箱 | 正常使用 | 澳柯玛 YC-1006 | 1 | 东川药房
家用冰箱 | 正常使用 | 澳柯玛 YC-1006 | 1 | 东川药房
家用冰箱 | 正常使用 | 澳柯玛 YC-1006 | 1 | 东川药房
家用冰箱 | 正常使用 | 海尔 BCD-218STPS | 1 | PET中心
家用冰箱 | 正常使用 | 海尔 170L | 1 | 综合三区
家用冰箱 | 正常使用 | 海尔 170L | 1 | 综合三区
家用冰箱 | 正常使用 | 海尔 170WDPT | 1 | 胸外科
家用冰箱 | 正常使用 | 海尔 170WDPT | 1 | 合群门诊部
家用冰箱 | 正常使用 | 海尔 HYC-650 | 1 | 病理科
家用冰箱 | 正常使用 | 松下 MDF-539 | 1 | 病理科
家用冰箱 | 正常使用 | 海尔HYC-650 | 1 | 病理科
家用冰箱 | 正常使用 | 海尔HYC-650 | 1 | 病理科
家用冰箱 | 正常使用 | 海尔 BCD-218WDPD | 1 | 消化内镜中心（伟伦楼）
家用冰箱 | 正常使用 | 海尔 223wdpt | 1 | 方舱医院
家用冰箱 | 正常使用 | 海尔 223wdpt | 1 | 方舱医院
家用冰箱 | 正常使用 | 海尔 BCD-527WDPC | 1 | 东川急诊
家用冰箱 | 正常使用 | 海尔 170WDPT-170L | 1 | 胸外科
家用冰箱 | 正常使用 | 620*570*1940 | 1 | 膳食管理科
家用冰箱 | 正常使用 | 海尔 BCD223L | 1 | 器官移植科
家用冰箱 | 正常使用 | 海尔 BCD-346WSCLU1 | 1 | 东川急诊
家用冰箱 | 正常使用 | 美的 BCD-528WKPZM(E)528L | 1 | 广东省冠心病防治研究重点实验室
家用冰箱 | 正常使用 | 美的 BCD-186WH 两门 | 1 | 支纤镜室
家用冰箱 | 正常使用 | 医用冰箱 海信 HCD-25L210A | 1 | 医学研究部
家用冰箱 | 正常使用 | 海尔 BCD-170WDPT 170L | 1 | 东病区门诊部
家用冰箱 | 正常使用 | 西门子 KG29NV220C/-20度/2-8度 | 1 | 检验科
家用冰箱 | 正常使用 | 海尔 BCD-336WDPC | 1 | 肺内三科
家用冰箱 | 正常使用 | 美菱 BCD-271WP3CX 271升 三门 | 1 | 病理科
家用冰箱 | 正常使用 | 海尔 190升 | 1 | 心血管门诊部
家用冰箱 | 正常使用 | 三星 RS55K4000SA/SC 565升 双门金属银 | 1 | 流行病研究室
家用冰箱 | 正常使用 | 穗凌 LG4-682M2F-A | 1 | 麻醉一科
家用冰箱 | 正常使用 | 海尔 YB-HJ001-54 | 1 | 医学研究部
家用冰箱 | 正常使用 | 海尔 BCD-223WDPT金色 | 1 | 心导管室
家用冰箱 | 正常使用 | 中科美菱 MPC-5V316H | 1 | 检验科
家用冰箱 | 正常使用 | 中科美菱 DW-YL450 | 1 | 检验科
家用冰箱 | 正常使用 | 海尔 BCD-216WMPT | 1 | 病理科
家用冰箱 | 正常使用 | 西门子 BCD-610W（KA92NV02TI）双开门 610升 | 1 | 医学研究部
家用冰箱 | 正常使用 | 海尔 BCD-540WFGR 双开门负20℃ 4℃双控 | 1 | 病理科
家用冰箱 | 正常使用 | 海尔 BCD-272WDGD 272升 钛灰色 | 1 | 医学研究部
家用冰箱 | 正常使用 | 美的 BCD-629WKPZM（E）629升双开门 银色 | 1 | 检验科
家用冰箱 | 正常使用 | 美的 BCD-655WKPZM(E) 双门 | 1 | 广东省冠心病防治研究重点实验室
家用冰箱 | 正常使用 |  | 1 | 惠福收费处
家用冰箱 | 正常使用 |  | 1 | 麻醉一科
家用冰箱 | 正常使用 |  | 1 | 医学研究部
家用冰箱 | 正常使用 | 容声BCD-217D11N | 1 | 淋巴瘤科病区
家用冰箱 | 正常使用 | 海尔BCD-189WDPV | 1 | 老年呼吸二科
家用冰箱 | 正常使用 | 海尔BCD-272WDPD双门 | 1 | 广东省肺癌转化医学重点实验室
家用冰箱 | 正常使用 | 海尔 BCD-170WDPT | 1 | 广东省医学科学院
家用冰箱 | 正常使用 | 海尔 BCD-170WDPT | 1 | 心内五科（结构性心脏病科)
家用冰箱 | 正常使用 | 海尔 449WDC0 | 1 | 手术室
家用冰箱 | 正常使用 | 美的 BCD-185WM(E)185L | 1 | 广东省冠心病防治研究重点实验室
家用冰箱 | 正常使用 | 美的 BCD-528WKPZM(E)528L | 1 | 广东省冠心病防治研究重点实验室
家用冰箱 | 正常使用 | 美的 185升 BCD-185WME摩卡金 | 1 | 心脏移植与辅助外科
家用冰箱 | 正常使用 | 美的 185升 BCD-185WME摩卡金 | 1 | 肺功能室
家用冰箱 | 正常使用 | 澳椅玛XC-660 | 1 | 输血科
家用冰箱 | 正常使用 | 澳椅玛DW-40L525 | 1 | 输血科
家用冰箱 | 正常使用 | 西门子 KG29NV220C/-20度/2-8度 | 1 | 检验科
家用冰箱 | 正常使用 | 西门子 KG29NV220C/-20度/2-8度 | 1 | 检验科
家用冰箱 | 正常使用 | 中科都菱 MPC-5v60G | 1 | 病理科
家用冰箱 | 正常使用 | 海尔 DW-25L262 | 1 | 医学研究部
家用冰箱 | 正常使用 | 美的 BCD-345WGPZM | 1 | 产科病区
家用冰箱 | 正常使用 | 海尔 HYC-310S | 1 | 生殖医学科
家用冰箱 | 正常使用 | 海尔 BD-330WEPTU1 金色 330L | 1 | 病理科
家用冰箱 | 正常使用 | 海尔 HYC-310S | 1 | 东病区中药房
家用冰箱 | 正常使用 | 海尔 HYC-940 | 1 | 东川药房
家用冰箱 | 正常使用 | 中科美菱 DW-YL450 | 1 | 检验科
家用冰箱 | 正常使用 | 海尔 BCD-180LLC2E0C9两门 180升 | 1 | 病理科
家用冰箱 | 正常使用 | 海尔 BCD-469WDCO | 1 | 医学研究部
家用冰箱 | 正常使用 | 海尔 BCD-170WDPT 170升 | 1 | 物资科
家用冰箱 | 正常使用 | 松下 MDF-539 负20度 | 1 | 医学研究部
家用冰箱 | 正常使用 | 西门子 BCD-610W（KA92NV02TI）双开门 610升 | 1 | 医学研究部
家用冰箱 | 正常使用 | 松下 MPR-539 | 1 | 医学研究部
家用冰箱 | 正常使用 | 海尔 BCD-540WFGR 双开门负20℃ 4℃双控 | 1 | 病理科
家用冰箱 | 正常使用 | 美的 BCD-655WKPZM（E）655升金色 | 1 | 广东省冠心病防治研究重点实验室
家用冰箱 | 正常使用 | 美的 BCD-655WKPZM（E）双开门655升 | 1 | 医学研究部
家用冰箱 | 正常使用 | 三菱重工 海尔 DW-25L262 低温家用冰箱 白色 | 1 | 国际健康研究中心
家用冰箱 | 正常使用 | 美的 BCD-639WKPZM(E）639升 双开门黑色 | 1 | 肾内科
家用冰箱 | 正常使用 | 海尔 BCD-269WDGB | 1 | 医学研究部
家用冰箱 | 正常使用 | 美的 BCD-655WKPZM(E) 双门 | 1 | 广东省冠心病防治研究重点实验室
家用冰箱 | 正常使用 |  | 1 | 心内二科（冠心病科)
家用冰箱 | 正常使用 |  | 1 | 产前诊断技术中心
家用冰箱 | 正常使用 |  | 1 | 医学研究部
家用冰箱 | 正常使用 |  | 1 | 东公共帐
家用冰箱 | 正常使用 | 不锈钢立式双门880升 | 1 | 广东省冠心病防治研究重点实验室
家用冰箱 | 正常使用 | 海尔 YB-HJ001-54 | 1 | 医学研究部
家用冰箱 | 正常使用 | 海尔 HYCD-282C | 1 | 心脏大血管外科
家用冰箱 | 正常使用 | 海尔 HYCD-282C | 1 | 心脏大血管外科
家用冰箱 | 正常使用 | 澳椅玛 2-8度 280L YC-280 | 1 | 眼科病区
家用冰箱 | 正常使用 | 中科美菱 YC-300L | 1 | 东川药房
家用冰箱 | 正常使用 | 海尔 HYC310S 立式2-8度 | 1 | 放疗肺二科
家用冰箱 | 正常使用 | 海信 阴凉柜219升 温湿双显 | 1 | 检验科
家用冰箱 | 正常使用 | 海信 阴凉柜219升 温湿双显 | 1 | 检验科
家用冰箱 | 正常使用 | 海信 阴凉柜219升 温湿双显 | 1 | 检验科
家用冰箱 | 正常使用 | 西门子 KG29NV220C/-20度/2-8度 | 1 | 检验科
家用冰箱 | 正常使用 | 西门子 KG29NV220C/-20度/2-8度 | 1 | 检验科
家用冰箱 | 正常使用 | 西门子 KG29NV220C/-20度/2-8度 | 1 | 检验科
家用冰箱 | 正常使用 | 西门子 KG29NV220C/-20度/2-8度 | 1 | 检验科
家用冰箱 | 正常使用 | 西门子 KG29NV220C/-20度/2-8度 | 1 | 检验科
家用冰箱 | 正常使用 | 美菱 DW-YL450 | 1 | 医学研究部
家用冰箱 | 正常使用 | 中科 MDF-40V936 | 1 | 病理科
家用冰箱 | 正常使用 | 海尔 BCD-190WDC0 | 1 | 医学研究部
家用冰箱 | 正常使用 | 海尔 BCD-190WDC0 | 1 | 医学研究部
家用冰箱 | 正常使用 | 海尔 BC/BD-GHM | 1 | 儿科重症监护室
家用冰箱 | 正常使用 | 西门子 KG23N111EW 232升 | 1 | 重症监护一科
家用冰箱 | 正常使用 | 海尔 HYC-198S 198升 | 1 | 儿科重症监护室
家用冰箱 | 正常使用 | 海尔 SL-1020C2D2 | 1 | 惠福职工饭堂
家用冰箱 | 正常使用 | 海尔 HYC-390 | 1 | 医学研究部
家用冰箱 | 正常使用 | 海尔 HYC-390 | 1 | 医学研究部
家用冰箱 | 正常使用 | 海尔 DW-25L262 | 1 | 医学研究部
家用冰箱 | 正常使用 | 海尔 DW-25L262 | 1 | 医学研究部
家用冰箱 | 正常使用 | 海尔 HYC-650 | 1 | 医学研究部
家用冰箱 | 正常使用 | 海尔 HYC-650 | 1 | 医学研究部
家用冰箱 | 正常使用 | 海尔 520WDPD | 1 | 东川急诊
家用冰箱 | 正常使用 | 澳柯玛 DW-25L146 | 1 | 公共实验室
家用冰箱 | 正常使用 | 海尔 BCD-170WDPT | 1 | 医学模拟教育培训中心
家用冰箱 | 正常使用 | 海信 HC-5L219L | 1 | 输血科
家用冰箱 | 正常使用 | 海尔 BCD-328WDPD 328L | 1 | 病理科
家用冰箱 | 正常使用 | 容声 BCD-645WD18HPA 645升 | 1 | 血液内科
家用冰箱 | 正常使用 | 海尔 BCD-170WDPT | 1 | 东病区中药房
家用冰箱 | 正常使用 | 海尔 HYC-940 | 1 | 东川药房
家用冰箱 | 正常使用 | 海尔 BD-330WEPTU1 | 1 | 医学研究部
家用冰箱 | 正常使用 | 海尔 BD-330WEPTU1 | 1 | 医学研究部
家用冰箱 | 正常使用 | 海尔 BCD-170WDPT 170升 | 1 | 肾内科一区
家用冰箱 | 正常使用 | 新飞 BCD-190WL2D 190升 | 1 | 心理科
家用冰箱 | 正常使用 | 中科美菱 MPC-5V316H | 1 | 检验科
家用冰箱 | 正常使用 | 中科美菱 MPC-5V316H | 1 | 检验科
家用冰箱 | 正常使用 | 海信HC-5L319L | 1 | 检验科
家用冰箱 | 正常使用 | 海信HC-5L319L | 1 | 检验科
家用冰箱 | 正常使用 | 中科美菱 DW-YL450 | 1 | 检验科
家用冰箱 | 正常使用 | 中科美菱 DW-YL450 | 1 | 检验科
家用冰箱 | 正常使用 | 中科美菱 DW-YL450 | 1 | 检验科
家用冰箱 | 正常使用 | 中科美菱 DW-YL450 | 1 | 检验科
家用冰箱 | 正常使用 | 中科美菱 DW-YL450 | 1 | 检验科
家用冰箱 | 正常使用 | BCD-256WDGR | 1 | 放射治疗科病区
家用冰箱 | 正常使用 | 海信 HC-5L75 | 1 | 输血科
家用冰箱 | 正常使用 | 海信 HC-5L319L 2-8℃ | 1 | 输血科
家用冰箱 | 正常使用 | 海信 HC-5L319L 2-8℃ | 1 | 输血科
家用冰箱 | 正常使用 | 海尔 BCD-218MDPD 218升 | 1 | 胃肠外科
家用冰箱 | 正常使用 | 松下 MPR-511 | 1 | 病理科
家用冰箱 | 正常使用 | 松下 MPR-511 | 1 | 病理科
家用冰箱 | 正常使用 | 松下 MPR-511 | 1 | 病理科
家用冰箱 | 正常使用 | 松下 MPR-440F | 1 | 病理科
家用冰箱 | 正常使用 | 松下 MPR-440F | 1 | 病理科
家用冰箱 | 正常使用 | 美菱 BCD-252WP3CX 252升三门 | 1 | 医学研究部
家用冰箱 | 正常使用 | 美菱 BCD-252WP3CX 252升三门 | 1 | 医学研究部
家用冰箱 | 正常使用 | 海尔 BCD-180LLC2E0C9两门 180升 | 1 | 病理科
家用冰箱 | 正常使用 | 海尔 BCD-180LLC2E0C9两门 180升 | 1 | 病理科
家用冰箱 | 正常使用 | 海尔 BCD-180LLC2E0C9两门 180升 | 1 | 病理科
家用冰箱 | 正常使用 | 海尔 BCD-180LLC2E0C9两门 180升 | 1 | 病理科
家用冰箱 | 正常使用 | 海尔 BCD-178TMPT 178升双门金色 | 1 | 医学研究部
家用冰箱 | 正常使用 | 海尔 BCD-178TMPT 178升双门金色 | 1 | 医学研究部
家用冰箱 | 正常使用 | TCL BCD-520WPJD 520升 双门 | 1 | 病理科
家用冰箱 | 正常使用 | 海尔 BCD-178TMPT 双门 金色 | 1 | 肾内科一区
家用冰箱 | 正常使用 | 美菱 BCD-252WP3CX 252升三门 | 1 | 乳腺肿瘤科
家用冰箱 | 正常使用 | 海尔 BCD-469WDCO | 1 | 医学研究部
家用冰箱 | 正常使用 | 海尔 BCD-218STPS 三门 | 1 | 医学研究部
家用冰箱 | 正常使用 | 美的 BCD-166WM 166升双开门 | 1 | 心脏移植与辅助外科
家用冰箱 | 正常使用 | 海尔 BCD-180LLC2E0C9 180升双门 | 1 | 输血科
家用冰箱 | 正常使用 | 海尔 BCD-190WDOO 190升 双门 | 1 | 产科病区
家用冰箱 | 正常使用 | 西门子 BCD-610W 双开门 | 1 | 检验科
家用冰箱 | 正常使用 | 松下 MDF-539 负20度 | 1 | 医学研究部
家用冰箱 | 正常使用 | 松下 MDF-539 负20度 | 1 | 医学研究部
家用冰箱 | 正常使用 | 海信 HC-5L219L 2~8℃ | 1 | 心脏大血管外科
家用冰箱 | 正常使用 | 美的 BCD-165WM 165升 | 1 | 发热门诊
家用冰箱 | 正常使用 | 海尔 HYC-310S 310升 2-8℃ | 1 | 东病区西药房
家用冰箱 | 正常使用 | 西门子 BCD-610W（KA92NV02TI）双开门 610升 | 1 | 医学研究部
家用冰箱 | 正常使用 | 西门子 BCD-610W（KA92NV02TI）双开门 610升 | 1 | 医学研究部
家用冰箱 | 正常使用 | 西门子 BCD-610W（KA92NV02TI）双开门 610升 | 1 | 医学研究部
家用冰箱 | 正常使用 | 松下 MPR-539 | 1 | 医学研究部
家用冰箱 | 正常使用 | 松下 MPR-511 2℃~8℃ | 1 | 医学研究部
家用冰箱 | 正常使用 | 松下 MPR-511 2℃~8℃ | 1 | 医学研究部
家用冰箱 | 正常使用 | 海信 HC-5L319L 2℃~8℃ | 1 | 输血科
家用冰箱 | 正常使用 | 海尔 BCD-449WDCO 449升 四门金色 | 1 | 手术室
家用冰箱 | 正常使用 | 海尔 BCD-540WFGR 双开门负20℃ 4℃双控 | 1 | 病理科
家用冰箱 | 正常使用 | 海尔 BCD-540WFGR 双开门负20℃ 4℃双控 | 1 | 病理科
家用冰箱 | 正常使用 | 海尔 BCD-540WFGR 双开门负20℃ 4℃双控 | 1 | 病理科
家用冰箱 | 正常使用 | 海尔 BCD-540WFGR 双开门负20℃ 4℃双控 | 1 | 病理科
家用冰箱 | 正常使用 | 美的 BCD-655WKPZM（E）655升金色 | 1 | 广东省冠心病防治研究重点实验室
家用冰箱 | 正常使用 | 海尔 BCD-252WXPS 三门 252升 金色 | 1 | 胃肠外科病区
家用冰箱 | 正常使用 | 美的 BCD-272WM（E） 272升 | 1 | 医学研究部
家用冰箱 | 正常使用 | 美的 BCD-272WM（E） 272升 | 1 | 医学研究部
家用冰箱 | 正常使用 | 美的 BCD-655WKPZM（E）双开门655升 | 1 | 医学研究部
家用冰箱 | 正常使用 | 海尔 HYC-310S 立式展示柜2-8℃ | 1 | 国际健康研究中心
家用冰箱 | 正常使用 | 三菱重工 海尔 HYCD-290 白色 | 1 | 国际健康研究中心
家用冰箱 | 正常使用 | 美的 BCD-639WKPZM(E）639升 双开门黑色 | 1 | 肾内科
家用冰箱 | 正常使用 | 海尔 BCD -190WDCO 190升双门 | 1 | 机电维修科
家用冰箱 | 正常使用 | 海尔 BCD-269WDGB | 1 | 医学研究部
家用冰箱 | 正常使用 | 海尔 BCD-269WDGB | 1 | 医学研究部
家用冰箱 | 正常使用 | 海尔 BCD-269WDGB | 1 | 医学研究部
家用冰箱 | 正常使用 | 海尔 SC-298 4℃ | 1 | 医学研究部
家用冰箱 | 正常使用 | 海尔 SC-298 4℃ | 1 | 医学研究部
家用冰箱 | 正常使用 | 日本三洋 MDF-U539-C | 1 | 医学研究部
家用冰箱 | 正常使用 | 海尔 BCD-480WBPT 480升双门金色 | 1 | 医学研究部
家用冰箱 | 正常使用 | 海尔 BCD-190WDCC 190升双门 金色 | 1 | 医学研究部
家用冰箱 | 正常使用 | 海尔 BCD-190WDPT 190升 双开门 | 1 | 综合三区
家用冰箱 | 正常使用 | 海尔 BCD-190WDPT 190升 双开门 | 1 | 东川门诊注射室
家用冰箱 | 正常使用 | 美的 BCD-112CW 112升 银色 | 1 | 医学研究部
家用冰箱 | 正常使用 | 西门子 KG23N111EW | 1 | 医学研究部
家用冰箱 | 正常使用 | NR-EW58G1-XW 570升 白色 | 1 | 病理科
家用冰箱 | 正常使用 | 美的 BCD-655WKPZM(E) 双门 | 1 | 广东省冠心病防治研究重点实验室
家用冰箱 | 正常使用 | 美的 BCD-655WKPZM(E) 双门 | 1 | 广东省冠心病防治研究重点实验室
家用冰箱 | 正常使用 | 美的 BCD-655WKPZM(E) 双门 | 1 | 广东省冠心病防治研究重点实验室
家用冰箱 | 正常使用 | 美的 BCD-655WKPZM(E) 双门 | 1 | 广东省冠心病防治研究重点实验室
家用冰箱 | 正常使用 | 美的 BCD-655WKPZM(E) 双门 | 1 | 广东省冠心病防治研究重点实验室
家用冰箱 | 正常使用 | 美的 BCD-655WKPZM(E) 双门 | 1 | 广东省冠心病防治研究重点实验室
家用冰箱 | 正常使用 | 美的 BCD-655WKPZM(E) 双门 | 1 | 广东省冠心病防治研究重点实验室
家用冰箱 | 正常使用 | 美的 BCD-655WKPZM(E) 双门 | 1 | 广东省冠心病防治研究重点实验室
家用冰箱 | 正常使用 | 统帅 BCD-182LTMPA 银色双门 | 1 | 呼吸与危重症医学科病区
家用冰箱 | 正常使用 |  | 1 | 肿瘤内科
家用冰箱 | 正常使用 |  | 1 | 手术室
家用冰箱 | 正常使用 |  | 1 | 妇科病区
家用冰箱 | 正常使用 |  | 1 | 心内二科（冠心病科)
家用冰箱 | 正常使用 |  | 1 | 放射科
家用冰箱 | 正常使用 |  | 1 | 心儿科
家用冰箱 | 正常使用 |  | 1 | 产前诊断技术中心
家用冰箱 | 正常使用 |  | 1 | 心外重症监护一科
家用冰箱 | 正常使用 |  | 1 | 医学研究部
家用冰箱 | 正常使用 |  | 1 | 医学研究部
家用冰箱 | 正常使用 |  | 1 | 东公共帐
家用冰箱 | 正常使用 |  | 1 | 血液室
家用冰箱 | 正常使用 |  | 1 | 医院办
家用冰箱 | 正常使用 |  | 1 | 手术室
家用冰箱 | 正常使用 |  | 1 | 国际健康研究中心
家用冰箱 | 正常使用 | 白色双开门502升 | 1 | 骨科
家用冰箱 | 正常使用 | 不锈钢立式双门880升 | 1 | 广东省冠心病防治研究重点实验室
家用冰箱 | 正常使用 | 不锈钢立式双门880升 | 1 | 广东省冠心病防治研究重点实验室
家用冰箱 | 正常使用 | 不锈钢立式双门880升 | 1 | 广东省冠心病防治研究重点实验室
家用冰箱 | 正常使用 |  | 1 | 临床微生物室
家用冰箱 | 正常使用 |  | 1 | 风湿免疫科病区
家用冰箱 | 正常使用 |  | 1 | 广东省肺癌转化医学重点实验室
家用冰箱 | 正常使用 |  | 1 | 广东省肺癌转化医学重点实验室
家用冰箱 | 正常使用 |  | 1 | 惠福分院
家用冰箱 | 正常使用 | 海尔BCD-170WDEI | 1 | 消化内镜中心（伟伦楼）
家用冰箱 | 正常使用 | 松下NR-E29WS1-S | 1 | 协和一区
家用冰箱 | 正常使用 | 容声BCD-220WKD1DE | 1 | 神经三科（脑血管病）
家用冰箱 | 正常使用 | 穗凌LG4-253LW | 1 | 膳食管理科
家用冰箱 | 正常使用 | 海尔三门BCD-258WDPM258升 | 1 | PET中心
家用冰箱 | 正常使用 | 海尔BCD-216WMPT | 1 | 放疗肺二科
家用冰箱 | 正常使用 | 奥华立SC-200FLP | 1 | 惠福职工饭堂
家用冰箱 | 正常使用 | 海尔BCD-225WDPT 三开门风冷无霜 | 1 | 肺内一科
家用冰箱 | 正常使用 | 容声双门BCD-220WKD1DE220L | 1 | 神经二科（神经免疫病）
家用冰箱 | 正常使用 | 西门子BC(KG32HA290C)三门 | 1 | 综合二区
家用冰箱 | 正常使用 | 海尔BDC-189 | 1 | 老年消化科
家用冰箱 | 正常使用 | 伊莱克斯EM2190TA 218L | 1 | 东病区康复医学科门诊
家用冰箱 | 正常使用 | 美的BCD-226WTM(E) 芙蓉金 | 1 | 心外重症监护二科
家用冰箱 | 正常使用 | 海尔BCD-258WDP | 1 | 麻醉一科
家用冰箱 | 正常使用 | 海尔BCD-272WDGD | 1 | 全科医学科病区
家用冰箱 | 正常使用 | 美的BCD-236WM(E)-双门流光金 | 1 | 儿童血液科
家用冰箱 | 正常使用 | 海尔BCD-189WDPV | 1 | 介入治疗室
家用冰箱 | 正常使用 | 海尔 BCD-262WDGB三门 | 1 | 置地29FE房
家用冰箱 | 正常使用 | 海尔BCD-206STPP | 1 | 综合三区一组
家用冰箱 | 正常使用 | 海尔 HYCD-290 | 1 | 眼科病区
家用冰箱 | 正常使用 | 伊莱克斯EBE2201TS | 1 | 血液内科
家用冰箱 | 正常使用 | 西门子BCD-306W(KG32HA26EC) | 1 | 病理科
家用冰箱 | 正常使用 | 伊莱克斯 EBE2102TD 215L | 1 | 眼科病区
家用冰箱 | 正常使用 | 海尔HYC-310S | 1 | 放疗肺二科
家用冰箱 | 正常使用 | 伊莱克斯EBE2201TS | 1 | 血液内科
家用冰箱 | 正常使用 | 松下NR-EW58G1-XW | 1 | 病理科
家用冰箱 | 正常使用 | 松下NR-EW58G1-XW | 1 | 病理科
家用冰箱 | 正常使用 | 海尔BCD-272WDPD双门 | 1 | 广东省肺癌转化医学重点实验室
家用冰箱 | 正常使用 | 西门子BC(KG32HA290C)三门 | 1 | 综合二区
家用冰箱 | 正常使用 | 西门子BC(KG32HA290C)三门 | 1 | 综合二区
家用冰箱 | 正常使用 | 特博尔6门 | 1 | 膳食管理科
家用冰箱 | 正常使用 | 特博尔6门 | 1 | 膳食管理科
家用冰箱 | 折旧/摊销完成继续使用 | 容声BCD-188E-K61 | 1 | 骨科
家用冰箱 | 折旧/摊销完成继续使用 | 三星RS552NRUAWWSC 552升 | 1 | 广东省肺癌转化医学重点实验室
家用冰箱 | 折旧/摊销完成继续使用 | BCD-220WKD1DDE（220）L | 1 | 心外重症监护二科
家用冰箱 | 折旧/摊销完成继续使用 | 容声BOD-180KA1DE-MM61 | 1 | 支纤镜室
家用冰箱 | 折旧/摊销完成继续使用 | 容声BCD-220WKD1DE | 1 | 肾内科一区
家用冰箱 | 折旧/摊销完成继续使用 | 钧健双门立式 | 1 | 各科室退回资产
家用冰箱 | 折旧/摊销完成继续使用 | 伊莱克斯EBM190GV | 1 | 胰腺中心（胰腺外科）病区
家用冰箱 | 折旧/摊销完成继续使用 | 三洋MDF-312D医用冷藏 | 1 | 药物临床试验机构办公室
家用冰箱 | 折旧/摊销完成继续使用 | 松下NR-C28WPD1-S | 1 | 胸外科
家用冰箱 | 折旧/摊销完成继续使用 | 容声BCD-158E/K61 | 1 | 各科室退回资产
家用冰箱 | 折旧/摊销完成继续使用 | 松下NR-B21SP1-S | 1 | 心内三科（心血管代谢肺血管科)
家用冰箱 | 折旧/摊销完成继续使用 | 海尔医用低温HYCD-282 | 1 | 营养科
家用冰箱 | 折旧/摊销完成继续使用 | 海尔药品冷藏HYC-360 | 1 | 东病区西药房
家用冰箱 | 折旧/摊销完成继续使用 | 松下NR-B17SP2-S | 1 | 各科室退回资产
家用冰箱 | 折旧/摊销完成继续使用 | 格兰仕BCD-216T | 1 | 各科室退回资产
家用冰箱 | 折旧/摊销完成继续使用 | 海尔BCD_241WDCV | 1 | 甲状腺疝外科病区
家用冰箱 | 折旧/摊销完成继续使用 | 松下NR_W56S1 | 1 | 惠福检验科
家用冰箱 | 折旧/摊销完成继续使用 | 松下NR-C28WPD1-S | 1 | 重症监护一科病区
家用冰箱 | 折旧/摊销完成继续使用 | 容声BCD-252WKY1DY-AA22 | 1 | 泌尿外科
家用冰箱 | 折旧/摊销完成继续使用 | 容声BCD-563WSS1HY-BS22 | 1 | 临床药理研究室
家用冰箱 | 折旧/摊销完成继续使用 | 容声BCD-252WKY1 | 1 | 心外手术室
家用冰箱 | 折旧/摊销完成继续使用 | 海尔BCD-328WDGF | 1 | 内分泌科病区
家用冰箱 | 折旧/摊销完成继续使用 | 海信BCD-262WTG | 1 | 综合一区
家用冰箱 | 折旧/摊销完成继续使用 | 美菱BCD-200WEC | 1 | 协和二区
家用冰箱 | 折旧/摊销完成继续使用 | 容声BCD-252WKYIDY-AA22 | 1 | 血液内科
家用冰箱 | 折旧/摊销完成继续使用 | 伊莱克斯EBM190GV | 1 | 血液内科
家用冰箱 | 折旧/摊销完成继续使用 | 伊莱克斯EBM190GV | 1 | 临床药学科
家用冰箱 | 折旧/摊销完成继续使用 | 松下NR-B21SP1-S | 1 | 普通儿科
家用冰箱 | 折旧/摊销完成继续使用 | 容声BCD-172D11D | 1 | 泌尿外科
家用冰箱 | 折旧/摊销完成继续使用 | 美的BCD-195CMJ | 1 | 各科室退回资产
家用冰箱 | 折旧/摊销完成继续使用 | 容声BCD-261WKR1 | 1 | 心外重症监护二科
家用冰箱 | 折旧/摊销完成继续使用 | 美的BCD-195CMJ | 1 | 急诊综合病区
家用冰箱 | 折旧/摊销完成继续使用 | 海尔BCD-642WDVMU1 | 1 | 临床药理研究室
家用冰箱 | 折旧/摊销完成继续使用 | BCD-220WKD1DDE（220）L | 1 | 心脏大血管外科
家用冰箱 | 折旧/摊销完成继续使用 | 海尔低温DW-25L262 | 1 | 广东省临床检验中心
家用冰箱 | 折旧/摊销完成继续使用 | 美的BCD-195CMJ | 1 | 心内五科（结构性心脏病科)
家用冰箱 | 折旧/摊销完成继续使用 | 美菱BCD-301WPBKJ | 1 | 心电生理室
家用冰箱 | 折旧/摊销完成继续使用 | BCD-188E-K61 | 1 | 心内六科（高血压科)
家用冰箱 | 折旧/摊销完成继续使用 | 海尔BCD-571WDENU1 571升 | 1 | 血液室
家用冰箱 | 折旧/摊销完成继续使用 | 海尔BC130A 130升 | 1 | 广东省肺癌转化医学重点实验室
家用冰箱 | 折旧/摊销完成继续使用 | 容声BCD-398WKV1 | 1 | 老年重症医学科病区
家用冰箱 | 折旧/摊销完成继续使用 | 容声BCD-252WKY1DY-AA22 | 1 | 妇科病区
家用冰箱 | 折旧/摊销完成继续使用 | 松下（NR-C28PX3-SA) | 1 | 呼吸与危重症医学科病区
家用冰箱 | 折旧/摊销完成继续使用 | 海尔BCD-231WDCV | 1 | PET中心
家用冰箱 | 折旧/摊销完成继续使用 | 海尔BCD-539WT | 1 | 广东省肺癌转化医学重点实验室
家用冰箱 | 折旧/摊销完成继续使用 | 海尔BCD-642WDVMU1 | 1 | 临床药理研究室
家用冰箱 | 折旧/摊销完成继续使用 | 容声BCD-172D11D | 1 | 各科室退回资产
家用冰箱 | 折旧/摊销完成继续使用 | 海尔HXC-1308 | 1 | 输血科
家用冰箱 | 折旧/摊销完成继续使用 | 松下NR-C26WP1-S | 1 | 综合(介入)肿瘤一科病区
家用冰箱 | 折旧/摊销完成继续使用 | 容声BCD-302WY-G22 | 1 | 老年重症医学科病区
家用冰箱 | 折旧/摊销完成继续使用 | 容声BCD-212MS/A-GG61 | 1 | 胃肠外科病区
家用冰箱 | 折旧/摊销完成继续使用 | 美的BCD-155SMX | 1 | 东川路91号大院宿舍
家用冰箱 | 折旧/摊销完成继续使用 | 海尔BCD-642WDVMU1 | 1 | 临床药理研究室
家用冰箱 | 折旧/摊销完成继续使用 | 容声BCD-220WKD1D | 1 | 肿瘤治疗科病区
家用冰箱 | 折旧/摊销完成继续使用 | 容声BCD-252WKY1DY-AA22 | 1 | 眼科病区
家用冰箱 | 折旧/摊销完成继续使用 | 松下NR-C26WP1-S | 1 | 东病区康复医学科门诊
家用冰箱 | 折旧/摊销完成继续使用 | 美菱BCD-301WPBK | 1 | 临床药理研究室
家用冰箱 | 折旧/摊销完成继续使用 | 容声BCD-563WSS1HY-BS22 | 1 | 产前诊断技术中心
家用冰箱 | 折旧/摊销完成继续使用 | 容声BCD-220WKD1DE | 1 | 心外重症监护一科
家用冰箱 | 折旧/摊销完成继续使用 | 容声BCD-220WKD1DE | 1 | 心外手术室
家用冰箱 | 折旧/摊销完成继续使用 | 美的BC-93M浅灰 | 1 | 老研所胃肠动力研究室
家用冰箱 | 折旧/摊销完成继续使用 | 客声BCD-220WKD1DE | 1 | 肺内三科
家用冰箱 | 折旧/摊销完成继续使用 | 容声BCD-213D11D | 1 | 老年神经科
家用冰箱 | 折旧/摊销完成继续使用 | 海尔BCD-642WDVMU1 | 1 | 临床药理研究室
家用冰箱 | 折旧/摊销完成继续使用 | 松下NR-C28WPD1-P | 1 | 全科医学科病区
家用冰箱 | 折旧/摊销完成继续使用 | 容声BCD-172D11D | 1 | 放疗肺二科
家用冰箱 | 折旧/摊销完成继续使用 | 海信BC-150E/A | 1 | 协和一区
家用冰箱 | 折旧/摊销完成继续使用 | 容声BCD-220WKD1DE | 1 | 肾内科一区
家用冰箱 | 折旧/摊销完成继续使用 | 容声三门BCD-245WD11NY | 1 | 新生儿科
家用冰箱 | 折旧/摊销完成继续使用 | 海信BCD-252WTG | 1 | 小儿心脏外科
家用冰箱 | 折旧/摊销完成继续使用 | 容声BCD-220WKD1DE | 1 | 神经科
家用冰箱 | 折旧/摊销完成继续使用 | 海尔SC-350 | 1 | 麻醉一科
家用冰箱 | 折旧/摊销完成继续使用 | 容声BCD-213D11D | 1 | 口腔颌面外科病区
家用冰箱 | 折旧/摊销完成继续使用 | 容声BCD-252WKY1DY-AA22 | 1 | 心内一科（心律失常科)
家用冰箱 | 折旧/摊销完成继续使用 | 松下双门NR-B21EM1-S | 1 | 心内三科（心血管代谢肺血管科)
家用冰箱 | 折旧/摊销完成继续使用 | 容声BCD-172D11D | 1 | 总务处
家用冰箱 | 折旧/摊销完成继续使用 | 容声BCD-306WKR1SPK-ZB22 | 1 | 心脏急危重症监护室
家用冰箱 | 折旧/摊销完成继续使用 | 海信BCD-262WTG | 1 | 惠福检验科
家用冰箱 | 折旧/摊销完成继续使用 | 容声BCD-158E/K61 | 1 | 神经科
家用冰箱 | 折旧/摊销完成继续使用 | 容声BCD-563WSS1HY-BS22 | 1 | 血液室
家用冰箱 | 折旧/摊销完成继续使用 | 海尔BCD-189WDPV | 1 | 保健科办公室
家用冰箱 | 折旧/摊销完成继续使用 | 容声BCD-252WKY1DY-AA22 | 1 | 康复医学科病区
家用冰箱 | 折旧/摊销完成继续使用 | 容声BCD-188E-K61 | 1 | 血管与整形外科病区
家用冰箱 | 折旧/摊销完成继续使用 | 海尔BCD-221TNBA | 1 | 产房
家用冰箱 | 折旧/摊销完成继续使用 | 容声家用冰箱BCD-220WKD1DE | 1 | 康复科
家用冰箱 | 折旧/摊销完成继续使用 | 客声BCD-220WKD1DE | 1 | 老年呼吸一科
家用冰箱 | 折旧/摊销完成继续使用 | 容声BCD-220WKDIDE | 1 | 神经外科
家用冰箱 | 折旧/摊销完成继续使用 | 海尔BCD-192TMPL | 1 | 心内B超室
家用冰箱 | 折旧/摊销完成继续使用 | 松下NR-C28WPD1-S | 1 | 感染科病区
家用冰箱 | 折旧/摊销完成继续使用 | *华凌183WB | 1 | 平洲分院门诊部
家用冰箱 | 折旧/摊销完成继续使用 | 三星BCD-286WNQISS1 | 1 | 心内三科（心血管代谢肺血管科)
家用冰箱 | 折旧/摊销完成继续使用 | 容声BCD-181升WKDIDE | 1 | 普通儿科
家用冰箱 | 折旧/摊销完成继续使用 | 海信BCD-235WT/Q | 1 | 消化内科
家用冰箱 | 折旧/摊销完成继续使用 | 容声BC-98 | 1 | 耳鼻喉病区
家用冰箱 | 折旧/摊销完成继续使用 | 容声BCD-108T/XI-E34 108升 | 1 | 病理科
家用冰箱 | 折旧/摊销完成继续使用 | 海尔BD-193DL 193升 | 1 | 血液室
家用冰箱 | 折旧/摊销完成继续使用 | 容声168升BCD_168E/C_HS61 | 1 | 心内六科（高血压科)
家用冰箱 | 折旧/摊销完成继续使用 | 容声BCD-252KWV1DY-AA22 | 1 | 骨科
家用冰箱 | 折旧/摊销完成继续使用 | 西门子KK28F73TI | 1 | 置地29FG房
家用冰箱 | 折旧/摊销完成继续使用 | 容声BCD-563WSS1 | 1 | 广东省肺癌转化医学重点实验室
家用冰箱 | 折旧/摊销完成继续使用 | 容声BCD-252WKY1DY-AA22 | 1 | 胰腺中心（胰腺外科）病区
家用冰箱 | 折旧/摊销完成继续使用 | 海尔SC-316 316升 | 1 | 营养科
家用冰箱 | 折旧/摊销完成继续使用 | 西门子KK28F73TI | 1 | 置地29FD房
家用冰箱 | 折旧/摊销完成继续使用 | 美菱BCD-30IWPCKJ | 1 | 分子生物学研究室
家用冰箱 | 折旧/摊销完成继续使用 | 美菱BCD-30IWPCKJ | 1 | 分子生物学研究室
家用冰箱 | 折旧/摊销完成继续使用 | 海尔BCD-290W | 1 | 临床药理研究室
家用冰箱 | 折旧/摊销完成继续使用 | 海尔BCD-642WDVMU1 | 1 | 临床药理研究室
家用冰箱 | 折旧/摊销完成继续使用 | 海尔BCD-642WDVMU1 | 1 | 临床药理研究室
家用冰箱 | 折旧/摊销完成继续使用 | 容声BCD-158E/K61 | 1 | 各科室退回资产
家用冰箱 | 折旧/摊销完成继续使用 | 容声BCD-213D11D | 1 | 东川路91号大院宿舍
家用冰箱 | 折旧/摊销完成继续使用 | 容声BCD-213D11D | 1 | 东川路91号大院宿舍
家用冰箱 | 折旧/摊销完成继续使用 | 容声BCD-213D11D | 1 | 东川路91号大院宿舍
家用冰箱 | 折旧/摊销完成继续使用 | 容声BCD-213D11D | 1 | 东川路91号大院宿舍
家用冰箱 | 折旧/摊销完成继续使用 | 容声BCD-213D11D | 1 | 东川路91号大院宿舍
家用冰箱 | 折旧/摊销完成继续使用 | 容声BCD-213D11D | 1 | 东川路91号大院宿舍
家用冰箱 | 折旧/摊销完成继续使用 | 容声BCD-213D11D | 1 | 东川路91号大院宿舍
家用冰箱 | 折旧/摊销完成继续使用 | 容声BCD-213D11D | 1 | 东川路91号大院宿舍
412